## Sheet1
sip_no | sip_tarih | sip_gonderen | sip_prjadi | sip_frmunvan | sip_urnadisinif | sip_urnsinifm | sip_urnno | sip_urnadi | sip_urnackl | sip_urnsatisf | sip_adet | sip_tutar | sip_durum | sip_onaytarih | sip_sevktarih | sip_ydssiptarih | sip_ydssevktarih | sip_gumrukvaristarih | sip_fattarih | sip_fatno | sip_r1 | urn_marka | urn_snf1 | urn_snf2 | urn_snf3 | kdv_tutar | kdv_geneltoplam | kdv_indrmtut | kdv_indrmtuttop | sip_toplam | sip_indirim | indirim_orani | sip_tutar_indirimli | sip_urnsatisf_indirimli
322 | 2025-07-07 | Ayhan Kapan | TALEP NO : 2025-31-067 | İZSU GENEL MÜDÜRLÜĞÜ | 444 68 07 | Aksesuar | 444 68 07 | Discharge Connection DN80 | EN 1092-2 table 9, Cast Iron Painted for 2" guide pipe sys. | 0 | 1 | 0 | SVK | 2025-07-07 | 2025-10-09 | 2025-07-18 | 2025-08-20 | 2025-10-06 | 2025-10-16 | AC02025000000009 | AXS250716 | Flygt | Aksesuar |  | Aksesuar |  |  | 0 |  | 14896 | 0 | 0 | 0 | 0
322 | 2025-07-07 | Ayhan Kapan | TALEP NO : 2025-31-067 | İZSU GENEL MÜDÜRLÜĞÜ | 4620.410 | SR | 00-46204101843 | SR 4620.410 042115SF 1.5kW 50Hz | 4G1.5+2x1.5 Subcab cable - 10 m. - DOL start_x000D_ Sliding bracket for 50x50 guidebar installation_x000D_ Without jetring - 1410 RPM_x000D_ - Propeller: 2*15 deg. dia 210. | 1875 | 6 | 11250 | SVK | 2025-07-07 | 2025-10-09 | 2025-07-18 | 2025-08-20 | 2025-10-06 | 2025-10-16 | AC02025000000009 | AXS250716 | Flygt | Dalgıç Karıştırıcılar |  |  |  |  | 0 |  | 14896 | 0 | 0 | 11250 | 1875
322 | 2025-07-07 | Ayhan Kapan | TALEP NO : 2025-31-067 | İZSU GENEL MÜDÜRLÜĞÜ | 83 58 57 | MiniCAS | 00-835857 | MiniCAS II , Monitoring Relay | Monitoring Relay, Origin: LT | 0 | 1 | 0 | SVK | 2025-07-07 | 2025-10-09 | 2025-07-18 | 2025-08-20 | 2025-10-06 | 2025-10-16 | AC02025000000009 | AXS250716 | Flygt | İzleme&Kontrol |  | İzleme&Kontrol |  |  | 0 |  | 14896 | 0 | 0 | 0 | 0
322 | 2025-07-07 | Ayhan Kapan | TALEP NO : 2025-31-067 | İZSU GENEL MÜDÜRLÜĞÜ | 613 68 00 | Aksesuar | 613 68 00 | Upper Guide Bar Holder 2" | Steel Galvanized | 0 | 1 | 0 | SVK | 2025-07-07 | 2025-10-09 | 2025-07-18 | 2025-08-20 | 2025-10-06 | 2025-10-16 | AC02025000000009 | AXS250716 | Flygt | Aksesuar |  | Aksesuar |  |  | 0 |  | 14896 | 0 | 0 | 0 | 0
322 | 2025-07-07 | Ayhan Kapan | TALEP NO : 2025-31-067 | İZSU GENEL MÜDÜRLÜĞÜ | 482 01 01 | Yedek Parça | 00-4820101 | Cable Support Grip | dia:12-25mmPolyethene | 0 | 6 | 0 | SVK | 2025-07-07 | 2025-10-09 | 2025-07-18 | 2025-08-20 | 2025-10-06 | 2025-10-16 | AC02025000000009 | AXS250716 | Flygt | Yedek Parça |  |  |  |  | 0 |  | 14896 | 0 | 0 | 0 | 0
322 | 2025-07-07 | Ayhan Kapan | TALEP NO : 2025-31-067 | İZSU GENEL MÜDÜRLÜĞÜ | 3102.160 | N | 00-31021603409 | NP 3102.160 SH 256 4.2kW 50Hz | 4G2,5+2x1,5 Subcab cable 10 m DOL start_x000D_ Outlet Diameter : DN80 - FLS | 3646 | 1 | 3646 | SVK | 2025-07-07 | 2025-10-09 | 2025-07-18 | 2025-08-20 | 2025-10-06 | 2025-10-16 | AC02025000000009 | AXS250716 | Flygt | Dalgıç Atıksu Pompası |  |  |  |  | 0 |  | 14896 | 0 | 0 | 3646 | 3646
322 | 2025-07-07 | Ayhan Kapan | TALEP NO : 2025-31-067 | İZSU GENEL MÜDÜRLÜĞÜ | 83 45 62 | Yedek Parça | 00-834562 | Cable Holder | Dia: 11-18mm, Polyamide/SS316_x000D__x000D_ 4G1,5+2x1,5 | 0 | 18 | 0 | SVK | 2025-07-07 | 2025-10-09 | 2025-07-18 | 2025-08-20 | 2025-10-06 | 2025-10-16 | AC02025000000009 | AXS250716 | Flygt | Yedek Parça |  |  |  |  | 0 |  | 14896 | 0 | 0 | 0 | 0
322 | [10 empty] | 0 | 0 | [13 empty] | 2979 | 17875 | 0 | 14896 | 14896 | 0 | 0 | 0
483 | 2025-06-10 | Ayhan Kapan | Tamek Salihli Yeni AAT Mikser | ARENES ELEKTRİK SAN. VE TİC. A.Ş | Devreye Alma | Devreye Alma | Devreye Alma | Devreye Alma | Devreye Alma | 1000 | 1 | 1000 | SVK | 2025-06-12 | 2025-10-01 | 2025-06-13 | 2025-08-21 | 2025-09-15 | 2025-09-23 | AL02025000000118 | AXS250614 |  | Devreye Alma |  |  |  |  | 0 |  | 19500 | 0 | 0 | 1000 | 1000
483 | 2025-06-10 | Ayhan Kapan | Tamek Salihli Yeni AAT Mikser | ARENES ELEKTRİK SAN. VE TİC. A.Ş | 4430.010 | SR | 00-44300108411 | SR 4430.010 471 4.3kW 50Hz 2200 mm | Propeller: 2* dia: 2200._x000D_ Guided on 100 x 100 mm. Rating: 3*380V. 50 Hz. 4.3 kW. 10.0 m SUBCAB 4G2,5+2x1,5_x000D_ Stator connection: Y for DOL start _x000D_ Propeller speed : 42 rpm | 8750 | 2 | 17500 | SVK | 2025-06-12 | 2025-10-01 | 2025-06-13 | 2025-08-21 | 2025-09-15 | 2025-09-23 | AL02025000000118 | AXS250614 | Flygt | Dalgıç Karıştırıcılar |  |  |  |  | 0 |  | 19500 | 0 | 0 | 17500 | 8750
483 | 2025-06-10 | Ayhan Kapan | Tamek Salihli Yeni AAT Mikser | ARENES ELEKTRİK SAN. VE TİC. A.Ş | 4620.410 | SR | 00-46204101843 | SR 4620.410 042115SF 1.5kW 50Hz | 4G1.5+2x1.5 Subcab cable - 10 m. - DOL start_x000D_ Sliding bracket for 50x50 guidebar installation_x000D_ Without jetring - 1410 RPM_x000D_ - Propeller: 2*15 deg. dia 210. | 1000 | 1 | 1000 | SVK | 2025-06-12 | 2025-10-01 | 2025-06-13 | 2025-08-21 | 2025-09-15 | 2025-09-23 | AL02025000000118 | AXS250614 | Flygt | Dalgıç Karıştırıcılar |  |  |  |  | 0 |  | 19500 | 0 | 0 | 1000 | 1000
483 | [10 empty] | 0 | 0 | [13 empty] | 3900 | 23400 | 0 | 19500 | 19500 | 0 | 0 | 0
1113 | 2025-11-11 | Şura Ekşi | ACT1113 | PRODSO VANA VE POMPA A.Ş. | 806 99 00 | Aksesuar | 806 99 00 | P installation kit, DN50 | for 3069 N, D - 3/4" guide system_x000D_ Wet-well kit, Country Of Origin: SE | 0 | 10 | 0 | SVK | 2025-11-12 | 2025-12-23 | 2025-11-12 | 2026-01-14 | 2025-11-12 | 2025-12-24 | AL02025000000209 | AXS251132 | Flygt | Aksesuar |  |  |  |  | 0 |  | 10000 | 0 | 0 | 0 | 0
1113 | 2025-11-11 | Şura Ekşi | ACT1113 | PRODSO VANA VE POMPA A.Ş. | 3069.160 | N | 00-30691601089 | NX 3069.160 SH 270 2.4kW 50Hz | 4G1,5+2x1,5 Subcab Cable 10 m, Rating: 3*380 V_x000D_ Outlet diameter 50 mm | 1000 | 10 | 10000 | SVK | 2025-11-12 | 2025-12-23 | 2025-11-12 | 2026-01-14 | 2025-11-12 | 2025-12-24 | AL02025000000209 | AXS251132 | Flygt | Dalgıç Atıksu Pompası |  |  |  |  | 0 |  | 10000 | 0 | 0 | 10000 | 1000
1113 | [10 empty] | 0 | 0 | [13 empty] | 2000 | 12000 | 0 | 10000 | 10000 | 0 | 0 | 0
687 | 2025-07-30 | Ayhan Kapan | Sip. No / Tarih : 4100479881 / 30.07.2025 | KILIÇ DENİZ ÜRÜNLERİ ÜRETİMİ İTH. İHR. VE TİC. A.Ş. | SR 4630 Kızak Takımı | Aksesuar | SR 4630 Kızak Takımı | SR 4630 Kızak Takımı | 304 | 1600 | 1 | 1600 | SVK | 2025-07-30 | 2025-11-13 | 2025-08-04 | 2025-10-02 | 2025-10-17 | 2025-11-13 | AL02025000000162 | AXS250719 | Flygt | Aksesuar |  |  |  |  | 0 |  | 10000 | 0 | 0 | 1600 | 1600
687 | 2025-07-30 | Ayhan Kapan | Sip. No / Tarih : 4100479881 / 30.07.2025 | KILIÇ DENİZ ÜRÜNLERİ ÜRETİMİ İTH. İHR. VE TİC. A.Ş. | 4630.412 | SR | 00-46304120059 | SR 4630.412 SJ 083710SJ 1.5kW 50Hz | 4G2,5+2* 1,5 Subcab cable 10 m_x000D_ Guide on 50x50 mm , with jet ring_x000D_ Propeller code : 083710SJ , 10 degree | 3100 | 1 | 3100 | SVK | 2025-07-30 | 2025-11-13 | 2025-08-04 | 2025-10-02 | 2025-10-17 | 2025-11-13 | AL02025000000162 | AXS250719 | Flygt | Dalgıç Karıştırıcılar |  |  |  |  | 0 |  | 10000 | 0 | 0 | 3100 | 3100
687 | 2025-07-30 | Ayhan Kapan | Sip. No / Tarih : 4100479881 / 30.07.2025 | KILIÇ DENİZ ÜRÜNLERİ ÜRETİMİ İTH. İHR. VE TİC. A.Ş. | 83 45 63 | Yedek Parça | 00-834563 | Cable Holder Dia:19-27mm | 4G2.5+2x1.5mm - Polyamide/SS316 | 0 | 3 | 0 | SVK | 2025-07-30 | 2025-11-13 | 2025-08-04 | 2025-10-02 | 2025-10-17 | 2025-11-13 | AL02025000000162 | AXS250719 | Flygt | Yedek Parça |  |  |  |  | 0 |  | 10000 | 0 | 0 | 0 | 0
687 | 2025-07-30 | Ayhan Kapan | Sip. No / Tarih : 4100479881 / 30.07.2025 | KILIÇ DENİZ ÜRÜNLERİ ÜRETİMİ İTH. İHR. VE TİC. A.Ş. | LD320 | Aksesuar | LD320 | PERGEL VİNÇ LD320 | GALVANİZ | 0 | 2 | 0 | SVK | 2025-07-30 | 2025-11-13 | 2025-08-04 | 2025-10-02 | 2025-10-17 | 2025-11-13 | AL02025000000162 | AXS250719 | Flygt | Aksesuar | Pergel Vinç |  |  |  | 0 |  | 10000 | 0 | 0 | 0 | 0
687 | 2025-07-30 | Ayhan Kapan | Sip. No / Tarih : 4100479881 / 30.07.2025 | KILIÇ DENİZ ÜRÜNLERİ ÜRETİMİ İTH. İHR. VE TİC. A.Ş. | 4620.410 | SR | 00-46204101843 | SR 4620.410 042115SF 1.5kW 50Hz | 4G1.5+2x1.5 Subcab cable - 10 m. - DOL start_x000D_ Sliding bracket for 50x50 guidebar installation_x000D_ Without jetring - 1410 RPM_x000D_ - Propeller: 2*15 deg. dia 210. | 2200 | 1 | 2200 | SVK | 2025-07-30 | 2025-11-13 | 2025-08-04 | 2025-10-02 | 2025-10-17 | 2025-11-13 | AL02025000000162 | AXS250719 | Flygt | Dalgıç Karıştırıcılar |  |  |  |  | 0 |  | 10000 | 0 | 0 | 2200 | 2200
687 | 2025-07-30 | Ayhan Kapan | Sip. No / Tarih : 4100479881 / 30.07.2025 | KILIÇ DENİZ ÜRÜNLERİ ÜRETİMİ İTH. İHR. VE TİC. A.Ş. | SR 4620 Kızak Takımı | Aksesuar | SR 4620 Kızak Takımı | SR 4620 Kızak Takımı | 304 | 1600 | 1 | 1600 | SVK | 2025-07-30 | 2025-11-13 | 2025-08-04 | 2025-10-02 | 2025-10-17 | 2025-11-13 | AL02025000000162 | AXS250719 | Flygt | Aksesuar |  |  |  |  | 0 |  | 10000 | 0 | 0 | 1600 | 1600
687 | 2025-07-30 | Ayhan Kapan | Sip. No / Tarih : 4100479881 / 30.07.2025 | KILIÇ DENİZ ÜRÜNLERİ ÜRETİMİ İTH. İHR. VE TİC. A.Ş. | 482 01 01 | Yedek Parça | 00-4820101 | Cable Support Grip | dia:12-25mmPolyethene | 0 | 1 | 0 | SVK | 2025-07-30 | 2025-11-13 | 2025-08-04 | 2025-10-02 | 2025-10-17 | 2025-11-13 | AL02025000000162 | AXS250719 | Flygt | Yedek Parça |  |  |  |  | 0 |  | 10000 | 0 | 0 | 0 | 0
687 | 2025-07-30 | Ayhan Kapan | Sip. No / Tarih : 4100479881 / 30.07.2025 | KILIÇ DENİZ ÜRÜNLERİ ÜRETİMİ İTH. İHR. VE TİC. A.Ş. | Devreye Alma | Devreye Alma | Devreye Alma | Montaj - Devreye Alma | Montaj - Devreye Alma | 1500 | 1 | 1500 | SVK | 2025-07-30 | 2025-11-13 | 2025-08-04 | 2025-10-02 | 2025-10-17 | 2025-11-13 | AL02025000000162 | AXS250719 |  | Devreye Alma |  |  |  |  | 0 |  | 10000 | 0 | 0 | 1500 | 1500
687 | 2025-07-30 | Ayhan Kapan | Sip. No / Tarih : 4100479881 / 30.07.2025 | KILIÇ DENİZ ÜRÜNLERİ ÜRETİMİ İTH. İHR. VE TİC. A.Ş. | 83 45 62 | Yedek Parça | 00-834562 | Cable Holder | Dia: 11-18mm, Polyamide/SS316_x000D__x000D_ 4G1,5+2x1,5 | 0 | 3 | 0 | SVK | 2025-07-30 | 2025-11-13 | 2025-08-04 | 2025-10-02 | 2025-10-17 | 2025-11-13 | AL02025000000162 | AXS250719 | Flygt | Yedek Parça |  |  |  |  | 0 |  | 10000 | 0 | 0 | 0 | 0
687 | 2025-07-30 | Ayhan Kapan | Sip. No / Tarih : 4100479881 / 30.07.2025 | KILIÇ DENİZ ÜRÜNLERİ ÜRETİMİ İTH. İHR. VE TİC. A.Ş. | 482 01 01 | Yedek Parça | 00-4820101 | Cable Support Grip | dia:12-25mmPolyethene | 0 | 1 | 0 | SVK | 2025-07-30 | 2025-11-13 | 2025-08-04 | 2025-10-02 | 2025-10-17 | 2025-11-13 | AL02025000000162 | AXS250719 | Flygt | Yedek Parça |  |  |  |  | 0 |  | 10000 | 0 | 0 | 0 | 0
687 | [10 empty] | 0 | 0 | [13 empty] | 2000 | 12000 | 0 | 10000 | 10000 | 0 | 0 | 0
39 | 2025-01-22 | Şura Ekşi | PPS POMPA İSTASYONLARI -Ferizli Yenimahalle, Değirmencik ve Serdivan Arabacıalanı Mah. | SÖNMEZ İNŞ. NAKLİYET TAAHÜT TİCARET LTD. ŞTİ. | 83 45 21 | Level Sensor | 00-834521 | Level Sensor LTU601 | Range 0-3 MVP, 12m cable | 408 | 1 | 408 | SVK | 2025-01-28 | 2025-09-10 | 2025-02-05 | 2025-09-10 | 2025-09-10 | 2025-09-10 | AL02025000000109 | AXS250201-AXS250202 | Flygt | İzleme&Kontrol |  | Aksesuar |  |  | 0 |  | 82991 | 2603 | 0.031365 | 395.2031 | 395.2031
39 | 2025-01-22 | Şura Ekşi | PPS POMPA İSTASYONLARI -Ferizli Yenimahalle, Değirmencik ve Serdivan Arabacıalanı Mah. | SÖNMEZ İNŞ. NAKLİYET TAAHÜT TİCARET LTD. ŞTİ. | PKP-2x5.9FK | Pano | PKP-2x5.9FK | Pompa Kumanda Panosu 2x5.9kW FK | 2x5.9 kW gücünde iki pompaya Frekans Konvertörü ile yol vermeye uygun hidrostatik_x000D_ basınç sensörü ile kumanda edebilen, 7" dokunmatik ekranlı, minicaslı, harici tip DKP_x000D_ sactan IP54 koruma sınıfında harici tip kumanda panosu_x000D_ | 6500 | 1 | 6500 | SVK | 2025-01-28 | 2025-09-10 | 2025-02-05 | 2025-09-10 | 2025-09-10 | 2025-09-10 | AL02025000000109 | AXS250201-AXS250202 | Pano | Pano |  |  |  |  | 0 |  | 82991 | 2603 | 0.031365 | 6296.1285 | 6296.1285
39 | 2025-01-22 | Şura Ekşi | PPS POMPA İSTASYONLARI -Ferizli Yenimahalle, Değirmencik ve Serdivan Arabacıalanı Mah. | SÖNMEZ İNŞ. NAKLİYET TAAHÜT TİCARET LTD. ŞTİ. | Pompa Test | Pompa Test | Pompa Test | Pompa Performans Test Ücreti - 2 adet | 2 adet | 80 | 2 | 160 | SVK | 2025-01-28 | 2025-09-10 | 2025-02-05 | 2025-09-10 | 2025-09-10 | 2025-09-10 | AL02025000000109 | AXS250201-AXS250202 |  | Pompa Test |  |  |  |  | 0 |  | 82991 | 2603 | 0.031365 | 154.9816 | 77.4908
39 | 2025-01-22 | Şura Ekşi | PPS POMPA İSTASYONLARI -Ferizli Yenimahalle, Değirmencik ve Serdivan Arabacıalanı Mah. | SÖNMEZ İNŞ. NAKLİYET TAAHÜT TİCARET LTD. ŞTİ. | PPS.2000/5000.CTP.2P | PPS | PPS.2000/5000.CTP.2P | PPS 2000/5000mm 2 POMPALI | -2000 mm çapında 5000 mm yüksekliğinde CTP(GRP) malzemeden pompa istasyonu_x000D_ - Emniyet amaçlı paslanmaz çelik koruyucu ızgara_x000D_ - AISI304 Paslanmaz çelik merdiven_x000D_ - İstasyon girişinde giriş borusuna uygun paslanmaz çelik sepet ızgara ve giriş_x000D_ yapısına uygun penstok_x000D_ _x000D_ - AISI304 Borulama sistemi montaj elemanları_x000D_ - 1 adet motor kumandalı pergel vinç_x000D_ - 1 adet atıksu vantuzu_x000D_ - İstasyon içi havalandırma sistemi_x000D_ Q:1050 m3/h @ 100 Pa DN150 paslanmaz çelik boru içersine montaj ve aktif karbon | 30767 | 1 | 30767 | SVK | 2025-01-28 | 2025-09-10 | 2025-02-05 | 2025-09-10 | 2025-09-10 | 2025-09-10 | AL02025000000109 | AXS250201-AXS250202 | PPS | PPS |  |  |  |  | 0 |  | 82991 | 2603 | 0.031365 | 29801.9978 | 29801.9978
39 | 2025-01-22 | Şura Ekşi | PPS POMPA İSTASYONLARI -Ferizli Yenimahalle, Değirmencik ve Serdivan Arabacıalanı Mah. | SÖNMEZ İNŞ. NAKLİYET TAAHÜT TİCARET LTD. ŞTİ. | 3127.161 | Pompa Test | 00-31271610401 | NP 3127.161 HT 487 5.9kW 50Hz | Flygt NP 3127.161 HT 53-487. _x000D_ Rating: 3*380 V. 50 Hz. 5.9 kW._x000D_ 10 m. SUBCAB 4G2,5+2x1,5 Stator connection: Dfor DOL start . Seal ring mtrl inner-Outer(WCCR/Al2O3)-(WCCR/WCCR)_x000D_ FLS, Prepared for Flush valve | 2022 | 2 | 4044 | SVK | 2025-01-28 | 2025-09-10 | 2025-02-05 | 2025-09-10 | 2025-09-10 | 2025-09-10 | AL02025000000109 | AXS250201-AXS250202 | Flygt | Pompa Test |  |  |  |  | 0 |  | 82991 | 2603 | 0.031365 | 3917.1606 | 1958.5803
39 | 2025-01-22 | Şura Ekşi | PPS POMPA İSTASYONLARI -Ferizli Yenimahalle, Değirmencik ve Serdivan Arabacıalanı Mah. | SÖNMEZ İNŞ. NAKLİYET TAAHÜT TİCARET LTD. ŞTİ. | 83 58 57 | Pompa Test | 00-835857 | MiniCAS II , Monitoring Relay | Monitoring Relay, Origin: LT | 84 | 2 | 168 | SVK | 2025-01-28 | 2025-09-10 | 2025-02-05 | 2025-09-10 | 2025-09-10 | 2025-09-10 | AL02025000000109 | AXS250201-AXS250202 | Flygt | Pompa Test |  | İzleme&Kontrol |  |  | 0 |  | 82991 | 2603 | 0.031365 | 162.7307 | 81.3654
39 | 2025-01-22 | Şura Ekşi | PPS POMPA İSTASYONLARI -Ferizli Yenimahalle, Değirmencik ve Serdivan Arabacıalanı Mah. | SÖNMEZ İNŞ. NAKLİYET TAAHÜT TİCARET LTD. ŞTİ. | VO.2000/3000.CTP | VO | VO.2000/3000.CTP | VANA ODASI 2000/3000mm | -2000 mm çapında 3000 mm yüksekliğinde CTP(GRP) malzemeden vana odası_x000D_ - Emniyet amaçlı paslanmaz çelik koruyucu ızgara_x000D_ - AISI304 Paslanmaz çelik merdiven_x000D_ - AISI304 Borulama sistemi montaj elemanları | 0 | 1 | 0 | SVK | 2025-01-28 | 2025-09-10 | 2025-02-05 | 2025-09-10 | 2025-09-10 | 2025-09-10 | AL02025000000109 | AXS250201-AXS250202 | VO | PPS |  |  |  |  | 0 |  | 82991 | 2603 | 0.031365 | 0 | 0
39 | 2025-01-22 | Şura Ekşi | PPS POMPA İSTASYONLARI -Ferizli Yenimahalle, Değirmencik ve Serdivan Arabacıalanı Mah. | SÖNMEZ İNŞ. NAKLİYET TAAHÜT TİCARET LTD. ŞTİ. | 3069.160 | N | 00-30691601188 | NX 3069.160 SH 270 2.4kW 50Hz | Flygt NX 3069.160 SH 53-270._x000D_ Outlet dia 50 mm Horizontal Rating: 3*380 V. _x000D_ 50 Hz. 2.4 kW. 10.0 m. SUBCAB 4G1.5+2x1,5 Connected: Y for DOL start _x000D_ Seal ring mtrl inner-Outer(CSb/Al2O3)-_x000D_ (WCCR/Al2O3) Further specification: Thermal_x000D_ contact, FLS , Adaptive Impeller Standard_x000D_ coating External_x000D_ | 628 | 2 | 1256 | SVK | 2025-01-28 | 2025-09-10 | 2025-02-05 | 2025-09-10 | 2025-09-10 | 2025-09-10 | AL02025000000109 | AXS250201-AXS250202 | Flygt | Dalgıç Atıksu Pompası |  |  |  |  | 0 |  | 82991 | 2603 | 0.031365 | 1216.6058 | 608.3029
39 | 2025-01-22 | Şura Ekşi | PPS POMPA İSTASYONLARI -Ferizli Yenimahalle, Değirmencik ve Serdivan Arabacıalanı Mah. | SÖNMEZ İNŞ. NAKLİYET TAAHÜT TİCARET LTD. ŞTİ. | 83 58 57 | MiniCAS | 00-835857 | MiniCAS II , Monitoring Relay | Monitoring Relay, Origin: LT | 84 | 2 | 168 | SVK | 2025-01-28 | 2025-09-10 | 2025-02-05 | 2025-09-10 | 2025-09-10 | 2025-09-10 | AL02025000000109 | AXS250201-AXS250202 | Flygt | İzleme&Kontrol |  | İzleme&Kontrol |  |  | 0 |  | 82991 | 2603 | 0.031365 | 162.7307 | 81.3654
39 | 2025-01-22 | Şura Ekşi | PPS POMPA İSTASYONLARI -Ferizli Yenimahalle, Değirmencik ve Serdivan Arabacıalanı Mah. | SÖNMEZ İNŞ. NAKLİYET TAAHÜT TİCARET LTD. ŞTİ. | 582 88 73 | Level Regulator | 00-5828873 | ENM-10, Level Regulator,13m | 1.7 kg / 0.95-1.10 _x000D_ BlueCpe Rubber Cable Bl,Br,Bl | 91 | 2 | 182 | SVK | 2025-01-28 | 2025-09-10 | 2025-02-05 | 2025-09-10 | 2025-09-10 | 2025-09-10 | AL02025000000109 | AXS250201-AXS250202 | Flygt | İzleme&Kontrol |  |  |  |  | 0 |  | 82991 | 2603 | 0.031365 | 176.2916 | 88.1458
39 | 2025-01-22 | Şura Ekşi | PPS POMPA İSTASYONLARI -Ferizli Yenimahalle, Değirmencik ve Serdivan Arabacıalanı Mah. | SÖNMEZ İNŞ. NAKLİYET TAAHÜT TİCARET LTD. ŞTİ. | PKP-2x2.4FK | Pano | PKP-2x2.4FK | Pompa Kumanda Panosu 2x2.4kW FK | 2x2.4 kW gücünde iki pompaya Frekans Konvertörü ile yol vermeye uygun hidrostatik_x000D_ basınç sensörü ile kumanda edebilen, 7" dokunmatik ekranlı, minicaslı, harici tip DKP_x000D_ sactan IP54 koruma sınıfında harici tip kumanda panosu_x000D_ | 6200 | 1 | 6200 | SVK | 2025-01-28 | 2025-09-10 | 2025-02-05 | 2025-09-10 | 2025-09-10 | 2025-09-10 | AL02025000000109 | AXS250201-AXS250202 | Pano | Pano |  |  |  |  | 0 |  | 82991 | 2603 | 0.031365 | 6005.5379 | 6005.5379
39 | 2025-01-22 | Şura Ekşi | PPS POMPA İSTASYONLARI -Ferizli Yenimahalle, Değirmencik ve Serdivan Arabacıalanı Mah. | SÖNMEZ İNŞ. NAKLİYET TAAHÜT TİCARET LTD. ŞTİ. | 582 88 73 | Level Regulator | 00-5828873 | ENM-10, Level Regulator,13m | 1.7 kg / 0.95-1.10 _x000D_ BlueCpe Rubber Cable Bl,Br,Bl | 91 | 2 | 182 | SVK | 2025-01-28 | 2025-09-10 | 2025-02-05 | 2025-09-10 | 2025-09-10 | 2025-09-10 | AL02025000000109 | AXS250201-AXS250202 | Flygt | İzleme&Kontrol |  |  |  |  | 0 |  | 82991 | 2603 | 0.031365 | 176.2916 | 88.1458
39 | 2025-01-22 | Şura Ekşi | PPS POMPA İSTASYONLARI -Ferizli Yenimahalle, Değirmencik ve Serdivan Arabacıalanı Mah. | SÖNMEZ İNŞ. NAKLİYET TAAHÜT TİCARET LTD. ŞTİ. | 83 45 21 | Level Sensor | 00-834521 | Level Sensor LTU601 | Range 0-3 MVP, 12m cable | 408 | 1 | 408 | SVK | 2025-01-28 | 2025-09-10 | 2025-02-05 | 2025-09-10 | 2025-09-10 | 2025-09-10 | AL02025000000109 | AXS250201-AXS250202 | Flygt | İzleme&Kontrol |  | Aksesuar |  |  | 0 |  | 82991 | 2603 | 0.031365 | 395.2031 | 395.2031
39 | 2025-01-22 | Şura Ekşi | PPS POMPA İSTASYONLARI -Ferizli Yenimahalle, Değirmencik ve Serdivan Arabacıalanı Mah. | SÖNMEZ İNŞ. NAKLİYET TAAHÜT TİCARET LTD. ŞTİ. | 806 99 00 | Aksesuar | 806 99 00 | P installation kit, DN50 | for 3069 N, D - 3/4" guide system_x000D_ Wet-well kit, Country Of Origin: SE | 124 | 2 | 248 | SVK | 2025-01-28 | 2025-09-10 | 2025-02-05 | 2025-09-10 | 2025-09-10 | 2025-09-10 | AL02025000000109 | AXS250201-AXS250202 | Flygt | Aksesuar |  |  |  |  | 0 |  | 82991 | 2603 | 0.031365 | 240.2215 | 120.1108
39 | 2025-01-22 | Şura Ekşi | PPS POMPA İSTASYONLARI -Ferizli Yenimahalle, Değirmencik ve Serdivan Arabacıalanı Mah. | SÖNMEZ İNŞ. NAKLİYET TAAHÜT TİCARET LTD. ŞTİ. | PPS.2000/4750.CTP.2P | PPS | PPS.2000/4750.CTP.2P | PPS 2000/4750mm 2 POMPALI | -2000 mm çapında 4750 mm yüksekliğinde CTP(GRP) malzemeden pompa istasyonu_x000D_ - Emniyet amaçlı paslanmaz çelik koruyucu ızgara_x000D_ - AISI304 Paslanmaz çelik merdiven_x000D_ - İstasyon girişinde giriş borusuna uygun paslanmaz çelik sepet ızgara ve giriş_x000D_ yapısına uygun penstok_x000D_ _x000D_ - AISI304 Borulama sistemi montaj elemanları_x000D_ - 1 adet motor kumandalı pergel vinç_x000D_ - 1 adet atıksu vantuzu_x000D_ - İstasyon içi havalandırma sistemi_x000D_ Q:1050 m3/h @ 100 Pa DN150 paslanmaz çelik boru içersine montaj ve aktif karbon | 32300 | 1 | 32300 | SVK | 2025-01-28 | 2025-09-10 | 2025-02-05 | 2025-09-10 | 2025-09-10 | 2025-09-10 | AL02025000000109 | AXS250201-AXS250202 | PPS | PPS |  |  |  |  | 0 |  | 82991 | 2603 | 0.031365 | 31286.9154 | 31286.9154
39 | 2025-01-22 | Şura Ekşi | PPS POMPA İSTASYONLARI -Ferizli Yenimahalle, Değirmencik ve Serdivan Arabacıalanı Mah. | SÖNMEZ İNŞ. NAKLİYET TAAHÜT TİCARET LTD. ŞTİ. | VO.2000/2000.CTP | VO | VO.2000/2000.CTP | VANA ODASI 2000/2000mm | 2000 mm çapında 2000 mm yüksekliğinde CTP(GRP) malzemeden vana odası_x000D_ - Emniyet amaçlı paslanmaz çelik koruyucu ızgara_x000D_ - AISI304 Paslanmaz çelik merdiven_x000D_ - AISI304 Borulama sistemi montaj elemanları | 0 | 1 | 0 | SVK | 2025-01-28 | 2025-09-10 | 2025-02-05 | 2025-09-10 | 2025-09-10 | 2025-09-10 | AL02025000000109 | AXS250201-AXS250202 | VO | PPS |  |  |  |  | 0 |  | 82991 | 2603 | 0.031365 | 0 | 0
39 | [10 empty] | 0 | 0 | [13 empty] | 16078 | 96466 | 2603 | 80388 | 82991 | 2603 | 0.031365 | 0
775 | 2025-10-06 | Şura Ekşi | SS No: 710 | TAV ANKARA YATIRIM YAPIM VE İŞLETME A.Ş. | 3102.160 | N | 00-31021602186 | NP 3102.160 MT 460 3.1kW 50HZ | 4G2.5+2x1.5 Subcab cable: 10 m._x000D_ Outlet Diameter : DN100 | 3500 | 2 | 7000 | SVK | 2025-10-10 | 2025-11-10 | 2025-11-07 | 2025-11-07 | 2025-11-07 | 2025-11-11 | AL02025000000159 | AXS251129 | Flygt | Dalgıç Atıksu Pompası |  |  |  |  | 0 |  | 7000 | 0 | 0 | 7000 | 3500
775 | [10 empty] | 0 | 0 | [13 empty] | 1400 | 8400 | 0 | 7000 | 7000 | 0 | 0 | 0
20 | 2025-01-13 | Ayhan Kapan | Demirtaş OSB Kolon Pompa | DEMİRTAŞ ORGANİZE SANAYİ BÖLGE MÜDÜRLÜĞÜ | 3356.605 | LL | 00-33566050156 | LL 3356.605 820 485mm 45kW | LL 3356.605 Flygt 820 WITH 10M CABLE_x000D_ 4G25+S(2X0,5) W/O CABLE SUPP GRIPS._x000D_ STD.SENSORS CONN. FOR MAS801_x000D_ IMPELLER DIAM. 485MM _x000D_ | 25850 | 1 | 25850 | SVK | 2025-02-12 | 2025-06-16 | 2025-02-18 | 2025-05-15 | 2025-06-02 | 2025-06-27 | AL32025000000001 | AXS250203 | Flygt | Kolon Pompası | Kolon Pompası (L) |  |  |  | 0 |  | 33930 | 3930 | 0.11583 | 22855.8798 | 22855.8798
20 | 2025-01-13 | Ayhan Kapan | Demirtaş OSB Kolon Pompa | DEMİRTAŞ ORGANİZE SANAYİ BÖLGE MÜDÜRLÜĞÜ | 823 07 00 | MAS 801 Central Unit | 00-8230700 | MAS 801 Central Unit | (one per system, max 10 pumps)_x000D_ PUMP MONITORING | 1060 | 1 | 1060 | SVK | 2025-02-12 | 2025-06-16 | 2025-02-18 | 2025-05-15 | 2025-06-02 | 2025-06-27 | AL32025000000001 | AXS250203 | Flygt | İzleme&Kontrol |  | Aksesuar |  |  | 0 |  | 33930 | 3930 | 0.11583 | 937.2237 | 937.2237
20 | 2025-01-13 | Ayhan Kapan | Demirtaş OSB Kolon Pompa | DEMİRTAŞ ORGANİZE SANAYİ BÖLGE MÜDÜRLÜĞÜ | Devreye Alma | Devreye Alma | Devreye Alma | Montaj - Devreye Alma | Montaj - Devreye Alma | 5000 | 1 | 5000 | SVK | 2025-02-12 | 2025-06-16 | 2025-02-18 | 2025-05-15 | 2025-06-02 | 2025-06-27 | AL32025000000001 | AXS250203 |  | Devreye Alma |  |  |  |  | 0 |  | 33930 | 3930 | 0.11583 | 4420.8665 | 4420.8665
20 | 2025-01-13 | Ayhan Kapan | Demirtaş OSB Kolon Pompa | DEMİRTAŞ ORGANİZE SANAYİ BÖLGE MÜDÜRLÜĞÜ | 633 85 00 | Yedek Parça | 633 85 00 | Cable Holder | 4G25+S(2x0.5) Subcab cable | 410 | 1 | 410 | SVK | 2025-02-12 | 2025-06-16 | 2025-02-18 | 2025-05-15 | 2025-06-02 | 2025-06-27 | AL32025000000001 | AXS250203 | Flygt | Yedek Parça |  |  |  |  | 0 |  | 33930 | 3930 | 0.11583 | 362.5111 | 362.5111
20 | 2025-01-13 | Ayhan Kapan | Demirtaş OSB Kolon Pompa | DEMİRTAŞ ORGANİZE SANAYİ BÖLGE MÜDÜRLÜĞÜ | 94 19 83 | Yedek Parça | 94 19 83 | Motor cable subcab | 4G25+S(2X0.5) | 230 | 1 | 230 | SVK | 2025-02-12 | 2025-06-16 | 2025-02-18 | 2025-05-15 | 2025-06-02 | 2025-06-27 | AL32025000000001 | AXS250203 | Flygt | Yedek Parça |  |  |  |  | 0 |  | 33930 | 3930 | 0.11583 | 203.3599 | 203.3599
20 | 2025-01-13 | Ayhan Kapan | Demirtaş OSB Kolon Pompa | DEMİRTAŞ ORGANİZE SANAYİ BÖLGE MÜDÜRLÜĞÜ | 633 93 02 | Aksesuar | 633 93 02 | Square Pipe Unit | 4G25+S(2x0.5) Subcab cable | 520 | 1 | 520 | SVK | 2025-02-12 | 2025-06-16 | 2025-02-18 | 2025-05-15 | 2025-06-02 | 2025-06-27 | AL32025000000001 | AXS250203 | Flygt | Aksesuar |  | Yedek Parça |  |  | 0 |  | 33930 | 3930 | 0.11583 | 459.7701 | 459.7701
20 | 2025-01-13 | Ayhan Kapan | Demirtaş OSB Kolon Pompa | DEMİRTAŞ ORGANİZE SANAYİ BÖLGE MÜDÜRLÜĞÜ | 823 06 01 | MAS 812 Base Unit | 00-8230601 | MAS 812 Base Unit | (one per pump) | 860 | 1 | 860 | SVK | 2025-02-12 | 2025-06-16 | 2025-02-18 | 2025-05-15 | 2025-06-02 | 2025-06-27 | AL32025000000001 | AXS250203 | Flygt | İzleme&Kontrol |  | Aksesuar |  |  | 0 |  | 33930 | 3930 | 0.11583 | 760.389 | 760.389
20 | [10 empty] | 0 | 0 | [13 empty] | 6000 | 36000 | 3930 | 30000 | 33930 | 3930 | 0.11583 | 0
202 | 2025-04-08 | Şura Ekşi | PPS ÇANAKKALE PAKET ATIKSU TERFİ MERKEZİ | ATASOY ALTYAPI İNŞAAT SANAYİ TİCARET LTD.ŞTİ. | PKP-2x5.9FK | Pano | PKP-2x5.9FK | Pompa Kumanda Panosu 2x5.9kW FK | 2x5.9 kW gücünde iki pompaya Frekans Konvertörü ile yol vermeye uygun hidrostatik_x000D_ basınç sensörü ile kumanda edebilen, 7" dokunmatik ekranlı, minicaslı, harici tip DKP_x000D_ sactan IP54 koruma sınıfında harici tip kumanda panosu_x000D_ | 0 | 1 | 0 | SVK | 2025-05-09 | 2025-12-25 | 2025-05-23 | 2025-07-24 | 2025-12-10 | 2025-12-25 | AC02025000000018 | AXS250512 | Pano | Pano |  |  |  |  | 0 |  | 38500 | 0 | 0 | 0 | 0
202 | 2025-04-08 | Şura Ekşi | PPS ÇANAKKALE PAKET ATIKSU TERFİ MERKEZİ | ATASOY ALTYAPI İNŞAAT SANAYİ TİCARET LTD.ŞTİ. | 582 88 73 | Level Regulator | 00-5828803 | ENM-10, Level Regulator,13m | _ | 0 | 2 | 0 | SVK | 2025-05-09 | 2025-12-25 | 2025-05-23 | 2025-07-24 | 2025-12-10 | 2025-12-25 | AC02025000000018 | AXS250512 | Flygt | İzleme&Kontrol |  |  |  |  | 0 |  | 38500 | 0 | 0 | 0 | 0
202 | 2025-04-08 | Şura Ekşi | PPS ÇANAKKALE PAKET ATIKSU TERFİ MERKEZİ | ATASOY ALTYAPI İNŞAAT SANAYİ TİCARET LTD.ŞTİ. | 3127.161 | N | 00-31271613610 | NP 3127.161 MT 437 5.9kW 50Hz | 4G2.5+2x1.5 Subcab cable :10 m , FLS_x000D_ Outlet Diameter : DN100, Adaptive Grey cast iron Seal ring mtrl Inner/Outer(WCCR/Al2O3)/_x000D_ (WCCR/WCCR),Prepared for Flush valve | 0 | 2 | 0 | SVK | 2025-05-09 | 2025-12-25 | 2025-05-23 | 2025-07-24 | 2025-12-10 | 2025-12-25 | AC02025000000018 | AXS250512 | Flygt | Dalgıç Atıksu Pompası |  |  |  |  | 0 |  | 38500 | 0 | 0 | 0 | 0
202 | 2025-04-08 | Şura Ekşi | PPS ÇANAKKALE PAKET ATIKSU TERFİ MERKEZİ | ATASOY ALTYAPI İNŞAAT SANAYİ TİCARET LTD.ŞTİ. | 83 45 21 | Level Sensor | 00-834521 | Level Sensor LTU601 | Range 0-3 MVP, 12m cable | 0 | 1 | 0 | SVK | 2025-05-09 | 2025-12-25 | 2025-05-23 | 2025-07-24 | 2025-12-10 | 2025-12-25 | AC02025000000018 | AXS250512 | Flygt | İzleme&Kontrol |  | Aksesuar |  |  | 0 |  | 38500 | 0 | 0 | 0 | 0
202 | 2025-04-08 | Şura Ekşi | PPS ÇANAKKALE PAKET ATIKSU TERFİ MERKEZİ | ATASOY ALTYAPI İNŞAAT SANAYİ TİCARET LTD.ŞTİ. | PPS.2000/3700.CTP.2P | PPS | PPS.2000/3700.CTP.2P | PPS 2000/3700mm 2 POMPALI | -2000 mm çapında 3700 mm yüksekliğinde CTP(GRP) malzemeden pompa istasyonu_x000D_ - Emniyet amaçlı paslanmaz çelik koruyucu ızgara_x000D_ - AISI304 Paslanmaz çelik merdiven_x000D_ - İstasyon girişinde giriş borusuna uygun paslanmaz çelik sepet ızgara ve giriş_x000D_ yapısına uygun penstok_x000D__x000D_ - AISI304 Borulama sistemi montaj elemanları_x000D_ - 1 adet motor kumandalı pergel vinç_x000D_ - 1 adet atıksu vantuzu_x000D_ - İstasyon içi havalandırma sistemi_x000D_ Q:1050 m3/h @ 100 Pa DN150 paslanmaz çelik boru içersine montaj ve aktif karbon | 38500 | 1 | 38500 | SVK | 2025-05-09 | 2025-12-25 | 2025-05-23 | 2025-07-24 | 2025-12-10 | 2025-12-25 | AC02025000000018 | AXS250512 | PPS | PPS |  |  |  |  | 0 |  | 38500 | 0 | 0 | 38500 | 38500
202 | [10 empty] | 0 | 0 | [13 empty] | 7700 | 46200 | 0 | 38500 | 38500 | 0 | 0 | 0
1061 | 2025-09-16 | Şura Ekşi | SULUQ Altyapı Projesi YAğmur ve Atık Su Terfi İstasyon Pompaları | TİMTAŞ GRUP İNŞAAT ANONİM ŞİRKETİ | KILAVUZ BORUSU 3" | Aksesuar | KBGALV3 | KILAVUZ BORUSU 3" | SICAK DALDIRMA GALVANİZ | 0 | 66 | 0 | SVK | 2025-10-06 | 2026-02-05 | 2025-10-06 | 2025-12-25 | 2025-12-22 | 2026-02-05 | AL02026000000034 | AXS251026 |  | Aksesuar |  |  |  |  | 0 |  | 121280 | 0 | 0 | 0 | 0
1061 | 2025-09-16 | Şura Ekşi | SULUQ Altyapı Projesi YAğmur ve Atık Su Terfi İstasyon Pompaları | TİMTAŞ GRUP İNŞAAT ANONİM ŞİRKETİ | 83 58 57 | MiniCAS | 00-835857 | MiniCAS II , Monitoring Relay | Monitoring Relay, Origin: LT | 155 | 4 | 620 | SVK | 2025-10-06 | 2026-02-05 | 2025-10-06 | 2025-12-25 | 2025-12-22 | 2026-02-05 | AL02026000000034 | AXS251026 | Flygt | İzleme&Kontrol |  | İzleme&Kontrol |  |  | 0 |  | 121280 | 0 | 0 | 620 | 155
1061 | 2025-09-16 | Şura Ekşi | SULUQ Altyapı Projesi YAğmur ve Atık Su Terfi İstasyon Pompaları | TİMTAŞ GRUP İNŞAAT ANONİM ŞİRKETİ | ZİNCİR 08MM AISI304 | Aksesuar | Z08MM304 | ZİNCİR 08MM AISI304 | AISI304 | 0 | 60 | 0 | SVK | 2025-10-06 | 2026-02-05 | 2025-10-06 | 2025-12-25 | 2025-12-22 | 2026-02-05 | AL02026000000034 | AXS251026 |  | Aksesuar |  |  |  |  | 0 |  | 121280 | 0 | 0 | 0 | 0
1061 | 2025-09-16 | Şura Ekşi | SULUQ Altyapı Projesi YAğmur ve Atık Su Terfi İstasyon Pompaları | TİMTAŞ GRUP İNŞAAT ANONİM ŞİRKETİ | 613 68 00 | Aksesuar | 613 68 00 | Upper Guide Bar Holder 2" | Steel Galvanized | 700 | 2 | 1400 | SVK | 2025-10-06 | 2026-02-05 | 2025-10-06 | 2025-12-25 | 2025-12-22 | 2026-02-05 | AL02026000000034 | AXS251026 | Flygt | Aksesuar |  | Aksesuar |  |  | 0 |  | 121280 | 0 | 0 | 1400 | 700
1061 | 2025-09-16 | Şura Ekşi | SULUQ Altyapı Projesi YAğmur ve Atık Su Terfi İstasyon Pompaları | TİMTAŞ GRUP İNŞAAT ANONİM ŞİRKETİ | KILAVUZ BORUSU 2" | Aksesuar | KBGALV2 | KILAVUZ BORUSU 2" | SICAK DALDIRMA GALVANİZ | 0 | 20 | 0 | SVK | 2025-10-06 | 2026-02-05 | 2025-10-06 | 2025-12-25 | 2025-12-22 | 2026-02-05 | AL02026000000034 | AXS251026 |  | Aksesuar |  |  |  |  | 0 |  | 121280 | 0 | 0 | 0 | 0
1061 | 2025-09-16 | Şura Ekşi | SULUQ Altyapı Projesi YAğmur ve Atık Su Terfi İstasyon Pompaları | TİMTAŞ GRUP İNŞAAT ANONİM ŞİRKETİ | 582 88 04 | Level Regulator | 00-5828804 | ENM-10, Level Regulator, 20m | Level Regulator, 20m | 155 | 2 | 310 | SVK | 2025-10-06 | 2026-02-05 | 2025-10-06 | 2025-12-25 | 2025-12-22 | 2026-02-05 | AL02026000000034 | AXS251026 | Flygt | İzleme&Kontrol |  |  |  |  | 0 |  | 121280 | 0 | 0 | 310 | 155
1061 | 2025-09-16 | Şura Ekşi | SULUQ Altyapı Projesi YAğmur ve Atık Su Terfi İstasyon Pompaları | TİMTAŞ GRUP İNŞAAT ANONİM ŞİRKETİ | 582 88 04 | Level Regulator | 00-5828804 | ENM-10, Level Regulator, 20m | Level Regulator, 20m | 155 | 6 | 930 | SVK | 2025-10-06 | 2026-02-05 | 2025-10-06 | 2025-12-25 | 2025-12-22 | 2026-02-05 | AL02026000000034 | AXS251026 | Flygt | İzleme&Kontrol |  |  |  |  | 0 |  | 121280 | 0 | 0 | 930 | 155
1061 | 2025-09-16 | Şura Ekşi | SULUQ Altyapı Projesi YAğmur ve Atık Su Terfi İstasyon Pompaları | TİMTAŞ GRUP İNŞAAT ANONİM ŞİRKETİ | 582 88 04 | Level Regulator | 00-5828804 | ENM-10, Level Regulator, 20m | Level Regulator, 20m | 155 | 4 | 620 | SVK | 2025-10-06 | 2026-02-05 | 2025-10-06 | 2025-12-25 | 2025-12-22 | 2026-02-05 | AL02026000000034 | AXS251026 | Flygt | İzleme&Kontrol |  |  |  |  | 0 |  | 121280 | 0 | 0 | 620 | 155
1061 | 2025-09-16 | Şura Ekşi | SULUQ Altyapı Projesi YAğmur ve Atık Su Terfi İstasyon Pompaları | TİMTAŞ GRUP İNŞAAT ANONİM ŞİRKETİ | 83 58 57 | MiniCAS | 00-835857 | MiniCAS II , Monitoring Relay | Monitoring Relay, Origin: LT | 155 | 6 | 930 | SVK | 2025-10-06 | 2026-02-05 | 2025-10-06 | 2025-12-25 | 2025-12-22 | 2026-02-05 | AL02026000000034 | AXS251026 | Flygt | İzleme&Kontrol |  | İzleme&Kontrol |  |  | 0 |  | 121280 | 0 | 0 | 930 | 155
1061 | 2025-09-16 | Şura Ekşi | SULUQ Altyapı Projesi YAğmur ve Atık Su Terfi İstasyon Pompaları | TİMTAŞ GRUP İNŞAAT ANONİM ŞİRKETİ | KILAVUZ BORUSU 2" | Aksesuar | KBGALV2 | KILAVUZ BORUSU 2" | SICAK DALDIRMA GALVANİZ | 0 | 42 | 0 | SVK | 2025-10-06 | 2026-02-05 | 2025-10-06 | 2025-12-25 | 2025-12-22 | 2026-02-05 | AL02026000000034 | AXS251026 |  | Aksesuar |  |  |  |  | 0 |  | 121280 | 0 | 0 | 0 | 0
1061 | 2025-09-16 | Şura Ekşi | SULUQ Altyapı Projesi YAğmur ve Atık Su Terfi İstasyon Pompaları | TİMTAŞ GRUP İNŞAAT ANONİM ŞİRKETİ | ZİNCİR 06MM AISI304 | Aksesuar | Z06MM304 | ZİNCİR 06MM AISI304 | AISI304 | 0 | 30 | 0 | SVK | 2025-10-06 | 2026-02-05 | 2025-10-06 | 2025-12-25 | 2025-12-22 | 2026-02-05 | AL02026000000034 | AXS251026 |  | Aksesuar |  |  |  |  | 0 |  | 121280 | 0 | 0 | 0 | 0
1061 | 2025-09-16 | Şura Ekşi | SULUQ Altyapı Projesi YAğmur ve Atık Su Terfi İstasyon Pompaları | TİMTAŞ GRUP İNŞAAT ANONİM ŞİRKETİ | KILAVUZ BORUSU 2" | Aksesuar | KBGALV2 | KILAVUZ BORUSU 2" | SICAK DALDIRMA GALVANİZ | 0 | 68 | 0 | SVK | 2025-10-06 | 2026-02-05 | 2025-10-06 | 2025-12-25 | 2025-12-22 | 2026-02-05 | AL02026000000034 | AXS251026 |  | Aksesuar |  |  |  |  | 0 |  | 121280 | 0 | 0 | 0 | 0
1061 | 2025-09-16 | Şura Ekşi | SULUQ Altyapı Projesi YAğmur ve Atık Su Terfi İstasyon Pompaları | TİMTAŞ GRUP İNŞAAT ANONİM ŞİRKETİ | PKP-3x5.9FK | Pano | PKP-3x5.9FK | Pompa Kumanda Panosu 3x5.9kW FK | 5.9 kW gücünde üç pompaya Frekans Konvertörü ile yol vermeye uygun hidrostatik basınç sensörü ile kumanda edebilen, 7" dokunmatik ekranlı, minicaslı, harici tip DKP sactan IP54 koruma sınıfında harici tip kumanda panosu_x000D_ | 5860 | 2 | 11720 | SVK | 2025-10-06 | 2026-02-05 | 2025-10-06 | 2025-12-25 | 2025-12-22 | 2026-02-05 | AL02026000000034 | AXS251026 | Pano | Pano |  |  |  |  | 0 |  | 121280 | 0 | 0 | 11720 | 5860
1061 | 2025-09-16 | Şura Ekşi | SULUQ Altyapı Projesi YAğmur ve Atık Su Terfi İstasyon Pompaları | TİMTAŞ GRUP İNŞAAT ANONİM ŞİRKETİ | 582 88 04 | Level Regulator | 00-5828804 | ENM-10, Level Regulator, 20m | Level Regulator, 20m | 155 | 2 | 310 | SVK | 2025-10-06 | 2026-02-05 | 2025-10-06 | 2025-12-25 | 2025-12-22 | 2026-02-05 | AL02026000000034 | AXS251026 | Flygt | İzleme&Kontrol |  |  |  |  | 0 |  | 121280 | 0 | 0 | 310 | 155
1061 | 2025-09-16 | Şura Ekşi | SULUQ Altyapı Projesi YAğmur ve Atık Su Terfi İstasyon Pompaları | TİMTAŞ GRUP İNŞAAT ANONİM ŞİRKETİ | 83 45 23 | Level Sensor | 83 45 23 | Level Sensor LTU601 | Range 0-10 MVP, 12m cable | 550 | 1 | 550 | SVK | 2025-10-06 | 2026-02-05 | 2025-10-06 | 2025-12-25 | 2025-12-22 | 2026-02-05 | AL02026000000034 | AXS251026 | Flygt | İzleme&Kontrol |  | Aksesuar |  |  | 0 |  | 121280 | 0 | 0 | 550 | 550
1061 | 2025-09-16 | Şura Ekşi | SULUQ Altyapı Projesi YAğmur ve Atık Su Terfi İstasyon Pompaları | TİMTAŞ GRUP İNŞAAT ANONİM ŞİRKETİ | PKP-3x13.5FK | Pano | PKP-3x13.5FK | Pompa Kumanda Panosu 3x13.5kW FK | 13.5 kW gücünde üç pompaya Frekans Konvertörü ile yol vermeye uygun hidrostatik_x000D_ basınç sensörü ile kumanda edebilen, 7" dokunmatik ekranlı, minicaslı, harici tip DKP_x000D_ sactan IP54 koruma sınıfında harici tip kumanda panosu_x000D_ | 6800 | 1 | 6800 | SVK | 2025-10-06 | 2026-02-05 | 2025-10-06 | 2025-12-25 | 2025-12-22 | 2026-02-05 | AL02026000000034 | AXS251026 | Pano | Pano |  |  |  |  | 0 |  | 121280 | 0 | 0 | 6800 | 6800
1061 | 2025-09-16 | Şura Ekşi | SULUQ Altyapı Projesi YAğmur ve Atık Su Terfi İstasyon Pompaları | TİMTAŞ GRUP İNŞAAT ANONİM ŞİRKETİ | 83 58 57 | MiniCAS | 00-835857 | MiniCAS II , Monitoring Relay | Monitoring Relay, Origin: LT | 155 | 3 | 465 | SVK | 2025-10-06 | 2026-02-05 | 2025-10-06 | 2025-12-25 | 2025-12-22 | 2026-02-05 | AL02026000000034 | AXS251026 | Flygt | İzleme&Kontrol |  | İzleme&Kontrol |  |  | 0 |  | 121280 | 0 | 0 | 465 | 155
1061 | 2025-09-16 | Şura Ekşi | SULUQ Altyapı Projesi YAğmur ve Atık Su Terfi İstasyon Pompaları | TİMTAŞ GRUP İNŞAAT ANONİM ŞİRKETİ | 83 45 23 | Level Sensor | 83 45 23 | Level Sensor LTU601 | Range 0-10 MVP, 12m cable | 550 | 2 | 1100 | SVK | 2025-10-06 | 2026-02-05 | 2025-10-06 | 2025-12-25 | 2025-12-22 | 2026-02-05 | AL02026000000034 | AXS251026 | Flygt | İzleme&Kontrol |  | Aksesuar |  |  | 0 |  | 121280 | 0 | 0 | 1100 | 550
1061 | 2025-09-16 | Şura Ekşi | SULUQ Altyapı Projesi YAğmur ve Atık Su Terfi İstasyon Pompaları | TİMTAŞ GRUP İNŞAAT ANONİM ŞİRKETİ | ZİNCİR 06MM AISI304 | Aksesuar | Z06MM304 | ZİNCİR 06MM AISI304 | AISI304 | 0 | 60 | 0 | SVK | 2025-10-06 | 2026-02-05 | 2025-10-06 | 2025-12-25 | 2025-12-22 | 2026-02-05 | AL02026000000034 | AXS251026 |  | Aksesuar |  |  |  |  | 0 |  | 121280 | 0 | 0 | 0 | 0
1061 | 2025-09-16 | Şura Ekşi | SULUQ Altyapı Projesi YAğmur ve Atık Su Terfi İstasyon Pompaları | TİMTAŞ GRUP İNŞAAT ANONİM ŞİRKETİ | 83 45 23 | Level Sensor | 83 45 23 | Level Sensor LTU601 | Range 0-10 MVP, 12m cable | 550 | 1 | 550 | SVK | 2025-10-06 | 2026-02-05 | 2025-10-06 | 2025-12-25 | 2025-12-22 | 2026-02-05 | AL02026000000034 | AXS251026 | Flygt | İzleme&Kontrol |  | Aksesuar |  |  | 0 |  | 121280 | 0 | 0 | 550 | 550
1061 | 2025-09-16 | Şura Ekşi | SULUQ Altyapı Projesi YAğmur ve Atık Su Terfi İstasyon Pompaları | TİMTAŞ GRUP İNŞAAT ANONİM ŞİRKETİ | 83 58 57 | MiniCAS | 00-835857 | MiniCAS II , Monitoring Relay | Monitoring Relay, Origin: LT | 155 | 2 | 310 | SVK | 2025-10-06 | 2026-02-05 | 2025-10-06 | 2025-12-25 | 2025-12-22 | 2026-02-05 | AL02026000000034 | AXS251026 | Flygt | İzleme&Kontrol |  | İzleme&Kontrol |  |  | 0 |  | 121280 | 0 | 0 | 310 | 155
1061 | 2025-09-16 | Şura Ekşi | SULUQ Altyapı Projesi YAğmur ve Atık Su Terfi İstasyon Pompaları | TİMTAŞ GRUP İNŞAAT ANONİM ŞİRKETİ | 582 88 04 | Level Regulator | 00-5828804 | ENM-10, Level Regulator, 20m | Level Regulator, 20m | 155 | 4 | 620 | SVK | 2025-10-06 | 2026-02-05 | 2025-10-06 | 2025-12-25 | 2025-12-22 | 2026-02-05 | AL02026000000034 | AXS251026 | Flygt | İzleme&Kontrol |  |  |  |  | 0 |  | 121280 | 0 | 0 | 620 | 155
1061 | 2025-09-16 | Şura Ekşi | SULUQ Altyapı Projesi YAğmur ve Atık Su Terfi İstasyon Pompaları | TİMTAŞ GRUP İNŞAAT ANONİM ŞİRKETİ | 83 45 23 | Level Sensor | 83 45 23 | Level Sensor LTU601 | Range 0-10 MVP, 12m cable | 550 | 2 | 1100 | SVK | 2025-10-06 | 2026-02-05 | 2025-10-06 | 2025-12-25 | 2025-12-22 | 2026-02-05 | AL02026000000034 | AXS251026 | Flygt | İzleme&Kontrol |  | Aksesuar |  |  | 0 |  | 121280 | 0 | 0 | 1100 | 550
1061 | 2025-09-16 | Şura Ekşi | SULUQ Altyapı Projesi YAğmur ve Atık Su Terfi İstasyon Pompaları | TİMTAŞ GRUP İNŞAAT ANONİM ŞİRKETİ | ZİNCİR 06MM AISI304 | Aksesuar | Z06MM304 | ZİNCİR 06MM AISI304 | AISI304 | 0 | 30 | 0 | SVK | 2025-10-06 | 2026-02-05 | 2025-10-06 | 2025-12-25 | 2025-12-22 | 2026-02-05 | AL02026000000034 | AXS251026 |  | Aksesuar |  |  |  |  | 0 |  | 121280 | 0 | 0 | 0 | 0
1061 | 2025-09-16 | Şura Ekşi | SULUQ Altyapı Projesi YAğmur ve Atık Su Terfi İstasyon Pompaları | TİMTAŞ GRUP İNŞAAT ANONİM ŞİRKETİ | 582 88 04 | Level Regulator | 00-5828804 | ENM-10, Level Regulator, 20m | Level Regulator, 20m | 155 | 2 | 310 | SVK | 2025-10-06 | 2026-02-05 | 2025-10-06 | 2025-12-25 | 2025-12-22 | 2026-02-05 | AL02026000000034 | AXS251026 | Flygt | İzleme&Kontrol |  |  |  |  | 0 |  | 121280 | 0 | 0 | 310 | 155
1061 | 2025-09-16 | Şura Ekşi | SULUQ Altyapı Projesi YAğmur ve Atık Su Terfi İstasyon Pompaları | TİMTAŞ GRUP İNŞAAT ANONİM ŞİRKETİ | KILAVUZ BORUSU 2" | Aksesuar | KBGALV2 | KILAVUZ BORUSU 2" | SICAK DALDIRMA GALVANİZ | 0 | 36 | 0 | SVK | 2025-10-06 | 2026-02-05 | 2025-10-06 | 2025-12-25 | 2025-12-22 | 2026-02-05 | AL02026000000034 | AXS251026 |  | Aksesuar |  |  |  |  | 0 |  | 121280 | 0 | 0 | 0 | 0
1061 | 2025-09-16 | Şura Ekşi | SULUQ Altyapı Projesi YAğmur ve Atık Su Terfi İstasyon Pompaları | TİMTAŞ GRUP İNŞAAT ANONİM ŞİRKETİ | 83 45 23 | Level Sensor | 83 45 23 | Level Sensor LTU601 | Range 0-10 MVP, 12m cable | 550 | 1 | 550 | SVK | 2025-10-06 | 2026-02-05 | 2025-10-06 | 2025-12-25 | 2025-12-22 | 2026-02-05 | AL02026000000034 | AXS251026 | Flygt | İzleme&Kontrol |  | Aksesuar |  |  | 0 |  | 121280 | 0 | 0 | 550 | 550
1061 | 2025-09-16 | Şura Ekşi | SULUQ Altyapı Projesi YAğmur ve Atık Su Terfi İstasyon Pompaları | TİMTAŞ GRUP İNŞAAT ANONİM ŞİRKETİ | 613 68 00 | Aksesuar | 613 68 00 | Upper Guide Bar Holder 2" | Steel Galvanized | 700 | 4 | 2800 | SVK | 2025-10-06 | 2026-02-05 | 2025-10-06 | 2025-12-25 | 2025-12-22 | 2026-02-05 | AL02026000000034 | AXS251026 | Flygt | Aksesuar |  | Aksesuar |  |  | 0 |  | 121280 | 0 | 0 | 2800 | 700
1061 | 2025-09-16 | Şura Ekşi | SULUQ Altyapı Projesi YAğmur ve Atık Su Terfi İstasyon Pompaları | TİMTAŞ GRUP İNŞAAT ANONİM ŞİRKETİ | 613 68 00 | Aksesuar | 613 68 00 | Upper Guide Bar Holder 2" | Steel Galvanized | 700 | 3 | 2100 | SVK | 2025-10-06 | 2026-02-05 | 2025-10-06 | 2025-12-25 | 2025-12-22 | 2026-02-05 | AL02026000000034 | AXS251026 | Flygt | Aksesuar |  | Aksesuar |  |  | 0 |  | 121280 | 0 | 0 | 2100 | 700
1061 | 2025-09-16 | Şura Ekşi | SULUQ Altyapı Projesi YAğmur ve Atık Su Terfi İstasyon Pompaları | TİMTAŞ GRUP İNŞAAT ANONİM ŞİRKETİ | ZİNCİR 06MM AISI304 | Aksesuar | Z06MM304 | ZİNCİR 06MM AISI304 | AISI304 | 0 | 30 | 0 | SVK | 2025-10-06 | 2026-02-05 | 2025-10-06 | 2025-12-25 | 2025-12-22 | 2026-02-05 | AL02026000000034 | AXS251026 |  | Aksesuar |  |  |  |  | 0 |  | 121280 | 0 | 0 | 0 | 0
1061 | 2025-09-16 | Şura Ekşi | SULUQ Altyapı Projesi YAğmur ve Atık Su Terfi İstasyon Pompaları | TİMTAŞ GRUP İNŞAAT ANONİM ŞİRKETİ | 582 88 04 | Level Regulator | 00-5828804 | ENM-10, Level Regulator, 20m | Level Regulator, 20m | 155 | 2 | 310 | SVK | 2025-10-06 | 2026-02-05 | 2025-10-06 | 2025-12-25 | 2025-12-22 | 2026-02-05 | AL02026000000034 | AXS251026 | Flygt | İzleme&Kontrol |  |  |  |  | 0 |  | 121280 | 0 | 0 | 310 | 155
1061 | 2025-09-16 | Şura Ekşi | SULUQ Altyapı Projesi YAğmur ve Atık Su Terfi İstasyon Pompaları | TİMTAŞ GRUP İNŞAAT ANONİM ŞİRKETİ | PKP-2x7.5FK | Pano | PKP-2x7.5FK | Pompa Kumanda Panosu 2x7.5kW FK | 7.5 kW gücünde iki pompaya frekans konvertörü ile yol vermeye uygun hidrostatik_x000D_ basınç sensörü ile kumanda edebilen, 7" dokunmatik ekranlı harici tip kumanda panosu_x000D_ | 5000 | 1 | 5000 | SVK | 2025-10-06 | 2026-02-05 | 2025-10-06 | 2025-12-25 | 2025-12-22 | 2026-02-05 | AL02026000000034 | AXS251026 | Pano | Pano |  |  |  |  | 0 |  | 121280 | 0 | 0 | 5000 | 5000
1061 | 2025-09-16 | Şura Ekşi | SULUQ Altyapı Projesi YAğmur ve Atık Su Terfi İstasyon Pompaları | TİMTAŞ GRUP İNŞAAT ANONİM ŞİRKETİ | PKP-3x3.1FK | Pano | PKP-3x3.1FK | Pompa Kumanda Panosu 3x3.1kW FK | 3.1 kW gücünde üç pompaya frekans konvertörü ile yol vermeye uygun hidrostatik basınç sensörü ile kumanda edebilen, 7" dokunmatik ekranlı harici tip kumanda panosu_x000D_ | 5050 | 1 | 5050 | SVK | 2025-10-06 | 2026-02-05 | 2025-10-06 | 2025-12-25 | 2025-12-22 | 2026-02-05 | AL02026000000034 | AXS251026 | Pano | Pano |  |  |  |  | 0 |  | 121280 | 0 | 0 | 5050 | 5050
1061 | 2025-09-16 | Şura Ekşi | SULUQ Altyapı Projesi YAğmur ve Atık Su Terfi İstasyon Pompaları | TİMTAŞ GRUP İNŞAAT ANONİM ŞİRKETİ | 83 58 57 | MiniCAS | 00-835857 | MiniCAS II , Monitoring Relay | Monitoring Relay, Origin: LT | 155 | 3 | 465 | SVK | 2025-10-06 | 2026-02-05 | 2025-10-06 | 2025-12-25 | 2025-12-22 | 2026-02-05 | AL02026000000034 | AXS251026 | Flygt | İzleme&Kontrol |  | İzleme&Kontrol |  |  | 0 |  | 121280 | 0 | 0 | 465 | 155
1061 | 2025-09-16 | Şura Ekşi | SULUQ Altyapı Projesi YAğmur ve Atık Su Terfi İstasyon Pompaları | TİMTAŞ GRUP İNŞAAT ANONİM ŞİRKETİ | 613 68 00 | Aksesuar | 613 68 00 | Upper Guide Bar Holder 2" | Steel Galvanized | 700 | 3 | 2100 | SVK | 2025-10-06 | 2026-02-05 | 2025-10-06 | 2025-12-25 | 2025-12-22 | 2026-02-05 | AL02026000000034 | AXS251026 | Flygt | Aksesuar |  | Aksesuar |  |  | 0 |  | 121280 | 0 | 0 | 2100 | 700
1061 | 2025-09-16 | Şura Ekşi | SULUQ Altyapı Projesi YAğmur ve Atık Su Terfi İstasyon Pompaları | TİMTAŞ GRUP İNŞAAT ANONİM ŞİRKETİ | 83 58 57 | MiniCAS | 00-835857 | MiniCAS II , Monitoring Relay | Monitoring Relay, Origin: LT | 155 | 6 | 930 | SVK | 2025-10-06 | 2026-02-05 | 2025-10-06 | 2025-12-25 | 2025-12-22 | 2026-02-05 | AL02026000000034 | AXS251026 | Flygt | İzleme&Kontrol |  | İzleme&Kontrol |  |  | 0 |  | 121280 | 0 | 0 | 930 | 155
1061 | 2025-09-16 | Şura Ekşi | SULUQ Altyapı Projesi YAğmur ve Atık Su Terfi İstasyon Pompaları | TİMTAŞ GRUP İNŞAAT ANONİM ŞİRKETİ | PKP-2x5.9FK | Pano | PKP-2x5.9FK | Pompa Kumanda Panosu 2x5.9kW FK | 5.9 kW gücünde iki pompaya Frekans Konvertörü ile yol vermeye uygun hidrostatik_x000D_ basınç sensörü ile kumanda edebilen, 7" dokunmatik ekranlı, minicaslı, harici tip DKP_x000D_ sactan IP54 koruma sınıfında harici tip kumanda panosu_x000D_ | 4690 | 2 | 9380 | SVK | 2025-10-06 | 2026-02-05 | 2025-10-06 | 2025-12-25 | 2025-12-22 | 2026-02-05 | AL02026000000034 | AXS251026 | Pano | Pano |  |  |  |  | 0 |  | 121280 | 0 | 0 | 9380 | 4690
1061 | 2025-09-16 | Şura Ekşi | SULUQ Altyapı Projesi YAğmur ve Atık Su Terfi İstasyon Pompaları | TİMTAŞ GRUP İNŞAAT ANONİM ŞİRKETİ | 83 45 23 | Level Sensor | 83 45 23 | Level Sensor LTU601 | Range 0-10 MVP, 12m cable | 550 | 3 | 1650 | SVK | 2025-10-06 | 2026-02-05 | 2025-10-06 | 2025-12-25 | 2025-12-22 | 2026-02-05 | AL02026000000034 | AXS251026 | Flygt | İzleme&Kontrol |  | Aksesuar |  |  | 0 |  | 121280 | 0 | 0 | 1650 | 550
1061 | 2025-09-16 | Şura Ekşi | SULUQ Altyapı Projesi YAğmur ve Atık Su Terfi İstasyon Pompaları | TİMTAŞ GRUP İNŞAAT ANONİM ŞİRKETİ | 613 68 00 | Aksesuar | 613 68 00 | Upper Guide Bar Holder 2" | Steel Galvanized | 700 | 6 | 4200 | SVK | 2025-10-06 | 2026-02-05 | 2025-10-06 | 2025-12-25 | 2025-12-22 | 2026-02-05 | AL02026000000034 | AXS251026 | Flygt | Aksesuar |  | Aksesuar |  |  | 0 |  | 121280 | 0 | 0 | 4200 | 700
1061 | 2025-09-16 | Şura Ekşi | SULUQ Altyapı Projesi YAğmur ve Atık Su Terfi İstasyon Pompaları | TİMTAŞ GRUP İNŞAAT ANONİM ŞİRKETİ | KILAVUZ BORUSU 2" | Aksesuar | KBGALV2 | KILAVUZ BORUSU 2" | SICAK DALDIRMA GALVANİZ | 0 | 24 | 0 | SVK | 2025-10-06 | 2026-02-05 | 2025-10-06 | 2025-12-25 | 2025-12-22 | 2026-02-05 | AL02026000000034 | AXS251026 |  | Aksesuar |  |  |  |  | 0 |  | 121280 | 0 | 0 | 0 | 0
1061 | 2025-09-16 | Şura Ekşi | SULUQ Altyapı Projesi YAğmur ve Atık Su Terfi İstasyon Pompaları | TİMTAŞ GRUP İNŞAAT ANONİM ŞİRKETİ | PKP-2x3.1FK | Pano | PKP-2x3.1FK | Pompa Kumanda Panosu 2x3.1kW FK | 3.1 kW gücünde iki pompaya frekans konvertörü ile yol vermeye uygun hidrostatik_x000D_ basınç sensörü ile kumanda edebilen, 7" dokunmatik ekranlı harici tip kumanda panosu_x000D_ | 4100 | 3 | 12300 | SVK | 2025-10-06 | 2026-02-05 | 2025-10-06 | 2025-12-25 | 2025-12-22 | 2026-02-05 | AL02026000000034 | AXS251026 | Pano | Pano |  |  |  |  | 0 |  | 121280 | 0 | 0 | 12300 | 4100
1061 | 2025-09-16 | Şura Ekşi | SULUQ Altyapı Projesi YAğmur ve Atık Su Terfi İstasyon Pompaları | TİMTAŞ GRUP İNŞAAT ANONİM ŞİRKETİ | PKP-3x9FK | Pano | PKP-3x9FK | Pompa Kumanda Panosu 3x9kW FK | 9 kW gücünde üç pompaya frekans konvertörü ile yol vermeye uygun hidrostatik_x000D_ basınç sensörü ile kumanda edebilen, 7" dokunmatik ekranlı harici tip kumanda panosu_x000D_ | 6450 | 1 | 6450 | SVK | 2025-10-06 | 2026-02-05 | 2025-10-06 | 2025-12-25 | 2025-12-22 | 2026-02-05 | AL02026000000034 | AXS251026 | Pano | Pano |  |  |  |  | 0 |  | 121280 | 0 | 0 | 6450 | 6450
1061 | 2025-09-16 | Şura Ekşi | SULUQ Altyapı Projesi YAğmur ve Atık Su Terfi İstasyon Pompaları | TİMTAŞ GRUP İNŞAAT ANONİM ŞİRKETİ | 83 58 57 | MiniCAS | 00-835857 | MiniCAS II , Monitoring Relay | Monitoring Relay, Origin: LT | 155 | 3 | 465 | SVK | 2025-10-06 | 2026-02-05 | 2025-10-06 | 2025-12-25 | 2025-12-22 | 2026-02-05 | AL02026000000034 | AXS251026 | Flygt | İzleme&Kontrol |  | İzleme&Kontrol |  |  | 0 |  | 121280 | 0 | 0 | 465 | 155
1061 | 2025-09-16 | Şura Ekşi | SULUQ Altyapı Projesi YAğmur ve Atık Su Terfi İstasyon Pompaları | TİMTAŞ GRUP İNŞAAT ANONİM ŞİRKETİ | 661 54 00 | Aksesuar | 661 54 00 | Upper Guide Bar Holder 3" | Steel Galvanized | 900 | 6 | 5400 | SVK | 2025-10-06 | 2026-02-05 | 2025-10-06 | 2025-12-25 | 2025-12-22 | 2026-02-05 | AL02026000000034 | AXS251026 | Flygt | Aksesuar |  |  |  |  | 0 |  | 121280 | 0 | 0 | 5400 | 900
1061 | 2025-09-16 | Şura Ekşi | SULUQ Altyapı Projesi YAğmur ve Atık Su Terfi İstasyon Pompaları | TİMTAŞ GRUP İNŞAAT ANONİM ŞİRKETİ | PKP-3x22FK | Pano | PKP-3x22FK | Pompa Kumanda Panosu 3x22kW FK | 22 kW gücünde üç pompaya Frekans Konvertörü ile yol vermeye uygun hidrostatik_x000D_ basınç sensörü ile kumanda edebilen, 7" dokunmatik ekranlı, minicaslı, harici tip DKP_x000D_ sactan IP54 koruma sınıfında harici tip kumanda panosu_x000D_ | 7325 | 2 | 14650 | SVK | 2025-10-06 | 2026-02-05 | 2025-10-06 | 2025-12-25 | 2025-12-22 | 2026-02-05 | AL02026000000034 | AXS251026 | Pano | Pano |  |  |  |  | 0 |  | 121280 | 0 | 0 | 14650 | 7325
1061 | 2025-09-16 | Şura Ekşi | SULUQ Altyapı Projesi YAğmur ve Atık Su Terfi İstasyon Pompaları | TİMTAŞ GRUP İNŞAAT ANONİM ŞİRKETİ | ZİNCİR 06MM AISI304 | Aksesuar | Z06MM304 | ZİNCİR 06MM AISI304 | AISI304 | 0 | 20 | 0 | SVK | 2025-10-06 | 2026-02-05 | 2025-10-06 | 2025-12-25 | 2025-12-22 | 2026-02-05 | AL02026000000034 | AXS251026 |  | Aksesuar |  |  |  |  | 0 |  | 121280 | 0 | 0 | 0 | 0
1061 | 2025-09-16 | Şura Ekşi | SULUQ Altyapı Projesi YAğmur ve Atık Su Terfi İstasyon Pompaları | TİMTAŞ GRUP İNŞAAT ANONİM ŞİRKETİ | 613 68 00 | Aksesuar | 613 68 00 | Upper Guide Bar Holder 2" | Steel Galvanized | 700 | 3 | 2100 | SVK | 2025-10-06 | 2026-02-05 | 2025-10-06 | 2025-12-25 | 2025-12-22 | 2026-02-05 | AL02026000000034 | AXS251026 | Flygt | Aksesuar |  | Aksesuar |  |  | 0 |  | 121280 | 0 | 0 | 2100 | 700
1061 | 2025-09-16 | Şura Ekşi | SULUQ Altyapı Projesi YAğmur ve Atık Su Terfi İstasyon Pompaları | TİMTAŞ GRUP İNŞAAT ANONİM ŞİRKETİ | 613 68 00 | Aksesuar | 613 68 00 | Upper Guide Bar Holder 2" | Steel Galvanized | 700 | 3 | 2100 | SVK | 2025-10-06 | 2026-02-05 | 2025-10-06 | 2025-12-25 | 2025-12-22 | 2026-02-05 | AL02026000000034 | AXS251026 | Flygt | Aksesuar |  | Aksesuar |  |  | 0 |  | 121280 | 0 | 0 | 2100 | 700
1061 | 2025-09-16 | Şura Ekşi | SULUQ Altyapı Projesi YAğmur ve Atık Su Terfi İstasyon Pompaları | TİMTAŞ GRUP İNŞAAT ANONİM ŞİRKETİ | KILAVUZ BORUSU 2" | Aksesuar | KBGALV2 | KILAVUZ BORUSU 2" | SICAK DALDIRMA GALVANİZ | 0 | 48 | 0 | SVK | 2025-10-06 | 2026-02-05 | 2025-10-06 | 2025-12-25 | 2025-12-22 | 2026-02-05 | AL02026000000034 | AXS251026 |  | Aksesuar |  |  |  |  | 0 |  | 121280 | 0 | 0 | 0 | 0
1061 | 2025-09-16 | Şura Ekşi | SULUQ Altyapı Projesi YAğmur ve Atık Su Terfi İstasyon Pompaları | TİMTAŞ GRUP İNŞAAT ANONİM ŞİRKETİ | ZİNCİR 06MM AISI304 | Aksesuar | Z06MM304 | ZİNCİR 06MM AISI304 | AISI304 | 0 | 40 | 0 | SVK | 2025-10-06 | 2026-02-05 | 2025-10-06 | 2025-12-25 | 2025-12-22 | 2026-02-05 | AL02026000000034 | AXS251026 |  | Aksesuar |  |  |  |  | 0 |  | 121280 | 0 | 0 | 0 | 0
1061 | 2025-09-16 | Şura Ekşi | SULUQ Altyapı Projesi YAğmur ve Atık Su Terfi İstasyon Pompaları | TİMTAŞ GRUP İNŞAAT ANONİM ŞİRKETİ | KILAVUZ BORUSU 2" | Aksesuar | KBGALV2 | KILAVUZ BORUSU 2" | SICAK DALDIRMA GALVANİZ | 0 | 42 | 0 | SVK | 2025-10-06 | 2026-02-05 | 2025-10-06 | 2025-12-25 | 2025-12-22 | 2026-02-05 | AL02026000000034 | AXS251026 |  | Aksesuar |  |  |  |  | 0 |  | 121280 | 0 | 0 | 0 | 0
1061 | 2025-09-16 | Şura Ekşi | SULUQ Altyapı Projesi YAğmur ve Atık Su Terfi İstasyon Pompaları | TİMTAŞ GRUP İNŞAAT ANONİM ŞİRKETİ | ZİNCİR 06MM AISI304 | Aksesuar | Z06MM304 | ZİNCİR 06MM AISI304 | AISI304 | 0 | 30 | 0 | SVK | 2025-10-06 | 2026-02-05 | 2025-10-06 | 2025-12-25 | 2025-12-22 | 2026-02-05 | AL02026000000034 | AXS251026 |  | Aksesuar |  |  |  |  | 0 |  | 121280 | 0 | 0 | 0 | 0
1061 | 2025-09-16 | Şura Ekşi | SULUQ Altyapı Projesi YAğmur ve Atık Su Terfi İstasyon Pompaları | TİMTAŞ GRUP İNŞAAT ANONİM ŞİRKETİ | 582 88 04 | Level Regulator | 00-5828804 | ENM-10, Level Regulator, 20m | Level Regulator, 20m | 155 | 2 | 310 | SVK | 2025-10-06 | 2026-02-05 | 2025-10-06 | 2025-12-25 | 2025-12-22 | 2026-02-05 | AL02026000000034 | AXS251026 | Flygt | İzleme&Kontrol |  |  |  |  | 0 |  | 121280 | 0 | 0 | 310 | 155
1061 | 2025-09-16 | Şura Ekşi | SULUQ Altyapı Projesi YAğmur ve Atık Su Terfi İstasyon Pompaları | TİMTAŞ GRUP İNŞAAT ANONİM ŞİRKETİ | 83 45 23 | Level Sensor | 83 45 23 | Level Sensor LTU601 | Range 0-10 MVP, 12m cable | 550 | 1 | 550 | SVK | 2025-10-06 | 2026-02-05 | 2025-10-06 | 2025-12-25 | 2025-12-22 | 2026-02-05 | AL02026000000034 | AXS251026 | Flygt | İzleme&Kontrol |  | Aksesuar |  |  | 0 |  | 121280 | 0 | 0 | 550 | 550
1061 | 2025-09-16 | Şura Ekşi | SULUQ Altyapı Projesi YAğmur ve Atık Su Terfi İstasyon Pompaları | TİMTAŞ GRUP İNŞAAT ANONİM ŞİRKETİ | 83 58 57 | MiniCAS | 00-835857 | MiniCAS II , Monitoring Relay | Monitoring Relay, Origin: LT | 155 | 3 | 465 | SVK | 2025-10-06 | 2026-02-05 | 2025-10-06 | 2025-12-25 | 2025-12-22 | 2026-02-05 | AL02026000000034 | AXS251026 | Flygt | İzleme&Kontrol |  | İzleme&Kontrol |  |  | 0 |  | 121280 | 0 | 0 | 465 | 155
1061 | 2025-09-16 | Şura Ekşi | SULUQ Altyapı Projesi YAğmur ve Atık Su Terfi İstasyon Pompaları | TİMTAŞ GRUP İNŞAAT ANONİM ŞİRKETİ | 613 68 00 | Aksesuar | 613 68 00 | Upper Guide Bar Holder 2" | Steel Galvanized | 700 | 6 | 4200 | SVK | 2025-10-06 | 2026-02-05 | 2025-10-06 | 2025-12-25 | 2025-12-22 | 2026-02-05 | AL02026000000034 | AXS251026 | Flygt | Aksesuar |  | Aksesuar |  |  | 0 |  | 121280 | 0 | 0 | 4200 | 700
1061 | 2025-09-16 | Şura Ekşi | SULUQ Altyapı Projesi YAğmur ve Atık Su Terfi İstasyon Pompaları | TİMTAŞ GRUP İNŞAAT ANONİM ŞİRKETİ | KILAVUZ BORUSU 2" | Aksesuar | KBGALV2 | KILAVUZ BORUSU 2" | SICAK DALDIRMA GALVANİZ | 0 | 48 | 0 | SVK | 2025-10-06 | 2026-02-05 | 2025-10-06 | 2025-12-25 | 2025-12-22 | 2026-02-05 | AL02026000000034 | AXS251026 |  | Aksesuar |  |  |  |  | 0 |  | 121280 | 0 | 0 | 0 | 0
1061 | 2025-09-16 | Şura Ekşi | SULUQ Altyapı Projesi YAğmur ve Atık Su Terfi İstasyon Pompaları | TİMTAŞ GRUP İNŞAAT ANONİM ŞİRKETİ | ZİNCİR 06MM AISI304 | Aksesuar | Z06MM304 | ZİNCİR 06MM AISI304 | AISI304 | 0 | 60 | 0 | SVK | 2025-10-06 | 2026-02-05 | 2025-10-06 | 2025-12-25 | 2025-12-22 | 2026-02-05 | AL02026000000034 | AXS251026 |  | Aksesuar |  |  |  |  | 0 |  | 121280 | 0 | 0 | 0 | 0
1061 | 2025-09-16 | Şura Ekşi | SULUQ Altyapı Projesi YAğmur ve Atık Su Terfi İstasyon Pompaları | TİMTAŞ GRUP İNŞAAT ANONİM ŞİRKETİ | 83 45 23 | Level Sensor | 83 45 23 | Level Sensor LTU601 | Range 0-10 MVP, 12m cable | 550 | 2 | 1100 | SVK | 2025-10-06 | 2026-02-05 | 2025-10-06 | 2025-12-25 | 2025-12-22 | 2026-02-05 | AL02026000000034 | AXS251026 | Flygt | İzleme&Kontrol |  | Aksesuar |  |  | 0 |  | 121280 | 0 | 0 | 1100 | 550
1061 | 2025-09-16 | Şura Ekşi | SULUQ Altyapı Projesi YAğmur ve Atık Su Terfi İstasyon Pompaları | TİMTAŞ GRUP İNŞAAT ANONİM ŞİRKETİ | 582 88 04 | Level Regulator | 00-5828804 | ENM-10, Level Regulator, 20m | Level Regulator, 20m | 155 | 4 | 620 | SVK | 2025-10-06 | 2026-02-05 | 2025-10-06 | 2025-12-25 | 2025-12-22 | 2026-02-05 | AL02026000000034 | AXS251026 | Flygt | İzleme&Kontrol |  |  |  |  | 0 |  | 121280 | 0 | 0 | 620 | 155
1061 | 2025-09-16 | Şura Ekşi | SULUQ Altyapı Projesi YAğmur ve Atık Su Terfi İstasyon Pompaları | TİMTAŞ GRUP İNŞAAT ANONİM ŞİRKETİ | 83 58 57 | MiniCAS | 00-835857 | MiniCAS II , Monitoring Relay | Monitoring Relay, Origin: LT | 155 | 6 | 930 | SVK | 2025-10-06 | 2026-02-05 | 2025-10-06 | 2025-12-25 | 2025-12-22 | 2026-02-05 | AL02026000000034 | AXS251026 | Flygt | İzleme&Kontrol |  | İzleme&Kontrol |  |  | 0 |  | 121280 | 0 | 0 | 930 | 155
1061 | 2025-09-16 | Şura Ekşi | SULUQ Altyapı Projesi YAğmur ve Atık Su Terfi İstasyon Pompaları | TİMTAŞ GRUP İNŞAAT ANONİM ŞİRKETİ | 83 45 23 | Level Sensor | 83 45 23 | Level Sensor LTU601 | Range 0-10 MVP, 12m cable | 550 | 1 | 550 | SVK | 2025-10-06 | 2026-02-05 | 2025-10-06 | 2025-12-25 | 2025-12-22 | 2026-02-05 | AL02026000000034 | AXS251026 | Flygt | İzleme&Kontrol |  | Aksesuar |  |  | 0 |  | 121280 | 0 | 0 | 550 | 550
1061 | 2025-09-16 | Şura Ekşi | SULUQ Altyapı Projesi YAğmur ve Atık Su Terfi İstasyon Pompaları | TİMTAŞ GRUP İNŞAAT ANONİM ŞİRKETİ | PKP-3x7.5FK | Pano | PKP-3x7.5FK | Pompa Kumanda Panosu 3x7.5kW FK | 7.5 kW gücünde üç pompaya frekans konvertörü ile yol vermeye uygun hidrostatik_x000D_ basınç sensörü ile kumanda edebilen, 7" dokunmatik ekranlı harici tip kumanda panosu_x000D_ | 5910 | 1 | 5910 | SVK | 2025-10-06 | 2026-02-05 | 2025-10-06 | 2025-12-25 | 2025-12-22 | 2026-02-05 | AL02026000000034 | AXS251026 | Pano | Pano |  |  |  |  | 0 |  | 121280 | 0 | 0 | 5910 | 5910
1061 | [10 empty] | 0 | 0 | [13 empty] | 24256 | 145536 | 0 | 121280 | 121280 | 0 | 0 | 0
21 | 2025-01-14 | Şura Ekşi | PPS POMPA İSTASYONLARI - SÖĞÜTLÜ TM1-2-3-4 | TUNER YOL ASFALT NAK. VE İNŞ. SAN. TİC. LTD. STİ. | 582 88 73 | Level Regulator | 00-5828873 | ENM-10, Level Regulator,13m | 1.7 kg / 0.95-1.10 _x000D_ BlueCpe Rubber Cable Bl,Br,B | 135 | 2 | 270 | SVK | 2025-02-03 | 2025-08-28 | 2025-02-05 | 2025-08-23 | 2025-08-28 | 2025-09-02 | AC12025000000001 | AXS250201-AXS250202 | Flygt | İzleme&Kontrol |  |  |  |  | 0 |  | 180900 | 20900 | 0.11553 | 238.806 | 119.403
21 | 2025-01-14 | Şura Ekşi | PPS POMPA İSTASYONLARI - SÖĞÜTLÜ TM1-2-3-4 | TUNER YOL ASFALT NAK. VE İNŞ. SAN. TİC. LTD. STİ. | VO.1800/3000.CTP | VO | VO.1800/3000.CTP | VANA ODASI 1800/3000mm | -1800 mm çapında 3000 mm yüksekliğinde CTP(GRP) malzemeden vana odası_x000D_ - Emniyet amaçlı paslanmaz çelik koruyucu ızgara_x000D_ - AISI304 Paslanmaz çelik merdiven_x000D_ - AISI304 Borulama sistemi montaj elemanları | 0 | 1 | 0 | SVK | 2025-02-03 | 2025-08-28 | 2025-02-05 | 2025-08-23 | 2025-08-28 | 2025-09-02 | AC12025000000001 | AXS250201-AXS250202 | VO | PPS |  |  |  |  | 0 |  | 180900 | 20900 | 0.11553 | 0 | 0
21 | 2025-01-14 | Şura Ekşi | PPS POMPA İSTASYONLARI - SÖĞÜTLÜ TM1-2-3-4 | TUNER YOL ASFALT NAK. VE İNŞ. SAN. TİC. LTD. STİ. | Pompa Test | Pompa Test | Pompa Test | Pompa Performans Test Ücreti - 4 adet | 4 adet | 475 | 1 | 475 | SVK | 2025-02-03 | 2025-08-28 | 2025-02-05 | 2025-08-23 | 2025-08-28 | 2025-09-02 | AC12025000000001 | AXS250201-AXS250202 |  | Pompa Test |  |  |  |  | 0 |  | 180900 | 20900 | 0.11553 | 420.1216 | 420.1216
21 | 2025-01-14 | Şura Ekşi | PPS POMPA İSTASYONLARI - SÖĞÜTLÜ TM1-2-3-4 | TUNER YOL ASFALT NAK. VE İNŞ. SAN. TİC. LTD. STİ. | 582 88 73 | Level Regulator | 00-5828873 | ENM-10, Level Regulator,13m | 1.7 kg / 0.95-1.10 _x000D_ BlueCpe Rubber Cable Bl,Br,B | 135 | 2 | 270 | SVK | 2025-02-03 | 2025-08-28 | 2025-02-05 | 2025-08-23 | 2025-08-28 | 2025-09-02 | AC12025000000001 | AXS250201-AXS250202 | Flygt | İzleme&Kontrol |  |  |  |  | 0 |  | 180900 | 20900 | 0.11553 | 238.806 | 119.403
21 | 2025-01-14 | Şura Ekşi | PPS POMPA İSTASYONLARI - SÖĞÜTLÜ TM1-2-3-4 | TUNER YOL ASFALT NAK. VE İNŞ. SAN. TİC. LTD. STİ. | 83 58 57 | MiniCAS | 00-835857 | MiniCAS II , Monitoring Relay | Monitoring Relay, Origin: LT | 120 | 3 | 360 | SVK | 2025-02-03 | 2025-08-28 | 2025-02-05 | 2025-08-23 | 2025-08-28 | 2025-09-02 | AC12025000000001 | AXS250201-AXS250202 | Flygt | İzleme&Kontrol |  | İzleme&Kontrol |  |  | 0 |  | 180900 | 20900 | 0.11553 | 318.408 | 106.136
21 | 2025-01-14 | Şura Ekşi | PPS POMPA İSTASYONLARI - SÖĞÜTLÜ TM1-2-3-4 | TUNER YOL ASFALT NAK. VE İNŞ. SAN. TİC. LTD. STİ. | PPS.2400/7700.CTP.3P | PPS | PPS.2400/7700.CTP.3P | PPS 2400/7700mm 3 POMPALI | -2400 mm çapında 7700 mm yüksekliğinde CTP(GRP) malzemeden pompa istasyonu_x000D_ - Emniyet amaçlı paslanmaz çelik koruyucu ızgara_x000D_ - AISI304 Paslanmaz çelik merdiven_x000D_ - İstasyon girişinde giriş borusuna uygun paslanmaz çelik sepet ızgara ve giriş_x000D_ yapısına uygun penstok_x000D_ | 45000 | 1 | 45000 | SVK | 2025-02-03 | 2025-08-28 | 2025-02-05 | 2025-08-23 | 2025-08-28 | 2025-09-02 | AC12025000000001 | AXS250201-AXS250202 | PPS | PPS |  |  |  |  | 0 |  | 180900 | 20900 | 0.11553 | 39800.995 | 39800.995
21 | 2025-01-14 | Şura Ekşi | PPS POMPA İSTASYONLARI - SÖĞÜTLÜ TM1-2-3-4 | TUNER YOL ASFALT NAK. VE İNŞ. SAN. TİC. LTD. STİ. | 83 45 21 | Level Sensor | 00-834521 | Level Sensor LTU601 | Range 0-3 MVP, 12m cable | 585 | 1 | 585 | SVK | 2025-02-03 | 2025-08-28 | 2025-02-05 | 2025-08-23 | 2025-08-28 | 2025-09-02 | AC12025000000001 | AXS250201-AXS250202 | Flygt | İzleme&Kontrol |  | Aksesuar |  |  | 0 |  | 180900 | 20900 | 0.11553 | 517.4129 | 517.4129
21 | 2025-01-14 | Şura Ekşi | PPS POMPA İSTASYONLARI - SÖĞÜTLÜ TM1-2-3-4 | TUNER YOL ASFALT NAK. VE İNŞ. SAN. TİC. LTD. STİ. | 83 58 57 | MiniCAS | 00-835857 | MiniCAS II , Monitoring Relay | Monitoring Relay, Origin: LT | 120 | 2 | 240 | SVK | 2025-02-03 | 2025-08-28 | 2025-02-05 | 2025-08-23 | 2025-08-28 | 2025-09-02 | AC12025000000001 | AXS250201-AXS250202 | Flygt | İzleme&Kontrol |  | İzleme&Kontrol |  |  | 0 |  | 180900 | 20900 | 0.11553 | 212.272 | 106.136
21 | 2025-01-14 | Şura Ekşi | PPS POMPA İSTASYONLARI - SÖĞÜTLÜ TM1-2-3-4 | TUNER YOL ASFALT NAK. VE İNŞ. SAN. TİC. LTD. STİ. | 582 88 73 | Level Regulator | 00-5828873 | ENM-10, Level Regulator,13m | 1.7 kg / 0.95-1.10 _x000D_ BlueCpe Rubber Cable Bl,Br,B | 135 | 2 | 270 | SVK | 2025-02-03 | 2025-08-28 | 2025-02-05 | 2025-08-23 | 2025-08-28 | 2025-09-02 | AC12025000000001 | AXS250201-AXS250202 | Flygt | İzleme&Kontrol |  |  |  |  | 0 |  | 180900 | 20900 | 0.11553 | 238.806 | 119.403
21 | 2025-01-14 | Şura Ekşi | PPS POMPA İSTASYONLARI - SÖĞÜTLÜ TM1-2-3-4 | TUNER YOL ASFALT NAK. VE İNŞ. SAN. TİC. LTD. STİ. | VO.2400/2200.CTP | VO | VO.2400/2200.CTP | VANA ODASI 2400/2200mm | -2400 mm çapında 2200 mm yüksekliğinde CTP(GRP) malzemeden vana odası_x000D_ - Emniyet amaçlı paslanmaz çelik koruyucu ızgara_x000D_ - AISI304 Paslanmaz çelik merdiven_x000D_ - AISI304 Borulama sistemi montaj elemanları | 0 | 1 | 0 | SVK | 2025-02-03 | 2025-08-28 | 2025-02-05 | 2025-08-23 | 2025-08-28 | 2025-09-02 | AC12025000000001 | AXS250201-AXS250202 | VO | PPS |  |  |  |  | 0 |  | 180900 | 20900 | 0.11553 | 0 | 0
21 | 2025-01-14 | Şura Ekşi | PPS POMPA İSTASYONLARI - SÖĞÜTLÜ TM1-2-3-4 | TUNER YOL ASFALT NAK. VE İNŞ. SAN. TİC. LTD. STİ. | PKP-3x8.5FK | Pano | PKP-3x8.5FK | Pompa Kumanda Panosu 3x8.5kW FK | - 8.5 kW gücünde üç pompaya Frekans Konvertörü ile yol vermeye uygun hidrostatik_x000D_ basınç sensörü ile kumanda edebilen, 7" dokunmatik ekranlı, minicaslı, harici tip DKP_x000D_ sactan IP54 koruma sınıfında harici tip kumanda panosu_x000D_ | 0 | 1 | 0 | SVK | 2025-02-03 | 2025-08-28 | 2025-02-05 | 2025-08-23 | 2025-08-28 | 2025-09-02 | AC12025000000001 | AXS250201-AXS250202 | Pano | Pano |  |  |  |  | 0 |  | 180900 | 20900 | 0.11553 | 0 | 0
21 | 2025-01-14 | Şura Ekşi | PPS POMPA İSTASYONLARI - SÖĞÜTLÜ TM1-2-3-4 | TUNER YOL ASFALT NAK. VE İNŞ. SAN. TİC. LTD. STİ. | PKP-3x4.2FK | Pano | PKP-3x4.2FK | Pompa Kumanda Panosu 3x4.2kW FK | 4.2 kW gücünde üç pompaya Frekans Konvertörü ile yol vermeye uygun hidrostatik_x000D_ basınç sensörü ile kumanda edebilen, 7" dokunmatik ekranlı, minicaslı, harici tip DKP_x000D_ sactan IP54 koruma sınıfında harici tip kumanda panosu | 0 | 1 | 0 | SVK | 2025-02-03 | 2025-08-28 | 2025-02-05 | 2025-08-23 | 2025-08-28 | 2025-09-02 | AC12025000000001 | AXS250201-AXS250202 | Pano | Pano |  |  |  |  | 0 |  | 180900 | 20900 | 0.11553 | 0 | 0
21 | 2025-01-14 | Şura Ekşi | PPS POMPA İSTASYONLARI - SÖĞÜTLÜ TM1-2-3-4 | TUNER YOL ASFALT NAK. VE İNŞ. SAN. TİC. LTD. STİ. | 806 99 00 | Aksesuar | 806 99 00 | P installation kit, DN50 | for 3069 N, D - 3/4" guide system_x000D_ Wet-well kit, Country Of Origin: SE | 125 | 2 | 250 | SVK | 2025-02-03 | 2025-08-28 | 2025-02-05 | 2025-08-23 | 2025-08-28 | 2025-09-02 | AC12025000000001 | AXS250201-AXS250202 | Flygt | Aksesuar |  |  |  |  | 0 |  | 180900 | 20900 | 0.11553 | 221.1166 | 110.5583
21 | 2025-01-14 | Şura Ekşi | PPS POMPA İSTASYONLARI - SÖĞÜTLÜ TM1-2-3-4 | TUNER YOL ASFALT NAK. VE İNŞ. SAN. TİC. LTD. STİ. | 83 58 57 | MiniCAS | 00-835857 | MiniCAS II , Monitoring Relay | Monitoring Relay, Origin: LT | 120 | 2 | 240 | SVK | 2025-02-03 | 2025-08-28 | 2025-02-05 | 2025-08-23 | 2025-08-28 | 2025-09-02 | AC12025000000001 | AXS250201-AXS250202 | Flygt | İzleme&Kontrol |  | İzleme&Kontrol |  |  | 0 |  | 180900 | 20900 | 0.11553 | 212.272 | 106.136
21 | 2025-01-14 | Şura Ekşi | PPS POMPA İSTASYONLARI - SÖĞÜTLÜ TM1-2-3-4 | TUNER YOL ASFALT NAK. VE İNŞ. SAN. TİC. LTD. STİ. | 83 45 21 | Level Sensor | 00-834521 | Level Sensor LTU601 | Range 0-3 MVP, 12m cable | 585 | 1 | 585 | SVK | 2025-02-03 | 2025-08-28 | 2025-02-05 | 2025-08-23 | 2025-08-28 | 2025-09-02 | AC12025000000001 | AXS250201-AXS250202 | Flygt | İzleme&Kontrol |  | Aksesuar |  |  | 0 |  | 180900 | 20900 | 0.11553 | 517.4129 | 517.4129
21 | 2025-01-14 | Şura Ekşi | PPS POMPA İSTASYONLARI - SÖĞÜTLÜ TM1-2-3-4 | TUNER YOL ASFALT NAK. VE İNŞ. SAN. TİC. LTD. STİ. | VO.2400/2000.CTP | VO | VO.2400/2000.CTP | VANA ODASI 2400/2000mm | -2400 mm çapında 2000 mm yüksekliğinde CTP(GRP) malzemeden vana odası_x000D_ - Emniyet amaçlı paslanmaz çelik koruyucu ızgara_x000D_ - AISI304 Paslanmaz çelik merdiven_x000D_ - AISI304 Borulama sistemi montaj elemanları | 0 | 1 | 0 | SVK | 2025-02-03 | 2025-08-28 | 2025-02-05 | 2025-08-23 | 2025-08-28 | 2025-09-02 | AC12025000000001 | AXS250201-AXS250202 | VO | PPS |  |  |  |  | 0 |  | 180900 | 20900 | 0.11553 | 0 | 0
21 | 2025-01-14 | Şura Ekşi | PPS POMPA İSTASYONLARI - SÖĞÜTLÜ TM1-2-3-4 | TUNER YOL ASFALT NAK. VE İNŞ. SAN. TİC. LTD. STİ. | PPS.2400/7000.CTP.3P | PPS | PPS.2400/7000.CTP.3P | PPS 2400/7000mm 3 POMPALI | -2400 mm çapında 7000 mm yüksekliğinde CTP(GRP) malzemeden pompa istasyonu_x000D_ - Emniyet amaçlı paslanmaz çelik koruyucu ızgara_x000D_ - AISI304 Paslanmaz çelik merdiven_x000D_ - İstasyon girişinde giriş borusuna uygun paslanmaz çelik sepet ızgara ve giriş_x000D_ yapısına uygun penstok_x000D_ | 44000 | 1 | 44000 | SVK | 2025-02-03 | 2025-08-28 | 2025-02-05 | 2025-08-23 | 2025-08-28 | 2025-09-02 | AC12025000000001 | AXS250201-AXS250202 | PPS | PPS |  |  |  |  | 0 |  | 180900 | 20900 | 0.11553 | 38916.5285 | 38916.5285
21 | 2025-01-14 | Şura Ekşi | PPS POMPA İSTASYONLARI - SÖĞÜTLÜ TM1-2-3-4 | TUNER YOL ASFALT NAK. VE İNŞ. SAN. TİC. LTD. STİ. | VO.1800/2800.CTP | VO | VO.1800/2800.CTP | VANA ODASI 1800/2800mm | -1800 mm çapında 2800 mm yüksekliğinde CTP(GRP) malzemeden vana odası_x000D_ - Emniyet amaçlı paslanmaz çelik koruyucu ızgara_x000D_ - AISI304 Paslanmaz çelik merdiven_x000D_ - AISI304 Borulama sistemi montaj elemanları | 0 | 1 | 0 | SVK | 2025-02-03 | 2025-08-28 | 2025-02-05 | 2025-08-23 | 2025-08-28 | 2025-09-02 | AC12025000000001 | AXS250201-AXS250202 | VO | PPS |  |  |  |  | 0 |  | 180900 | 20900 | 0.11553 | 0 | 0
21 | 2025-01-14 | Şura Ekşi | PPS POMPA İSTASYONLARI - SÖĞÜTLÜ TM1-2-3-4 | TUNER YOL ASFALT NAK. VE İNŞ. SAN. TİC. LTD. STİ. | 582 88 73 | Level Regulator | 00-5828873 | ENM-10, Level Regulator,13m | 1.7 kg / 0.95-1.10 _x000D_ BlueCpe Rubber Cable Bl,Br,B | 135 | 2 | 270 | SVK | 2025-02-03 | 2025-08-28 | 2025-02-05 | 2025-08-23 | 2025-08-28 | 2025-09-02 | AC12025000000001 | AXS250201-AXS250202 | Flygt | İzleme&Kontrol |  |  |  |  | 0 |  | 180900 | 20900 | 0.11553 | 238.806 | 119.403
21 | 2025-01-14 | Şura Ekşi | PPS POMPA İSTASYONLARI - SÖĞÜTLÜ TM1-2-3-4 | TUNER YOL ASFALT NAK. VE İNŞ. SAN. TİC. LTD. STİ. | PKP-2x2.4FK | Pano | PKP-2x2.4FK | Pompa Kumanda Panosu 2x2.4kW FK | 2x2.4 kW gücünde iki pompaya Frekans Konvertörü ile yol vermeye uygun hidrostatik_x000D_ basınç sensörü ile kumanda edebilen, 7" dokunmatik ekranlı, minicaslı, harici tip DKP_x000D_ sactan IP54 koruma sınıfında harici tip kumanda panosu_x000D_ | 0 | 1 | 0 | SVK | 2025-02-03 | 2025-08-28 | 2025-02-05 | 2025-08-23 | 2025-08-28 | 2025-09-02 | AC12025000000001 | AXS250201-AXS250202 | Pano | Pano |  |  |  |  | 0 |  | 180900 | 20900 | 0.11553 | 0 | 0
21 | 2025-01-14 | Şura Ekşi | PPS POMPA İSTASYONLARI - SÖĞÜTLÜ TM1-2-3-4 | TUNER YOL ASFALT NAK. VE İNŞ. SAN. TİC. LTD. STİ. | PPS.1800/6000.CTP.2P | PPS | PPS.1800/6000.CTP.2P | PPS 1800/6000mm 2 POMPALI | -1800 mm çapında 6000 mm yüksekliğinde CTP(GRP) malzemeden pompa istasyonu_x000D_ - Emniyet amaçlı paslanmaz çelik koruyucu ızgara_x000D_ - AISI304 Paslanmaz çelik merdiven_x000D_ - İstasyon girişinde giriş borusuna uygun paslanmaz çelik sepet ızgara ve giriş_x000D_ yapısına uygun penstok_x000D_ | 29500 | 1 | 29500 | SVK | 2025-02-03 | 2025-08-28 | 2025-02-05 | 2025-08-23 | 2025-08-28 | 2025-09-02 | AC12025000000001 | AXS250201-AXS250202 | PPS | PPS |  |  |  |  | 0 |  | 180900 | 20900 | 0.11553 | 26091.7634 | 26091.7634
21 | 2025-01-14 | Şura Ekşi | PPS POMPA İSTASYONLARI - SÖĞÜTLÜ TM1-2-3-4 | TUNER YOL ASFALT NAK. VE İNŞ. SAN. TİC. LTD. STİ. | 3069.160 | N | 00-30691601188 | NX 3069.160 SH 270 2.4kW 50Hz | Flygt NX 3069.160 SH 53-270._x000D_ Outlet dia 50 mm Horizontal Rating: 3*380 V. _x000D_ 50 Hz. 2.4 kW. 10.0 m. SUBCAB 4G1.5+2x1,5 Connected: Y for DOL start _x000D_ Seal ring mtrl inner-Outer(CSb/Al2O3)-_x000D_ (WCCR/Al2O3) Further specification: Thermal_x000D_ contact, FLS , Adaptive Impeller Standard_x000D_ coating External_x000D_ | 1125 | 2 | 2250 | SVK | 2025-02-03 | 2025-08-28 | 2025-02-05 | 2025-08-23 | 2025-08-28 | 2025-09-02 | AC12025000000001 | AXS250201-AXS250202 | Flygt | Dalgıç Atıksu Pompası |  |  |  |  | 0 |  | 180900 | 20900 | 0.11553 | 1990.0498 | 995.0249
21 | 2025-01-14 | Şura Ekşi | PPS POMPA İSTASYONLARI - SÖĞÜTLÜ TM1-2-3-4 | TUNER YOL ASFALT NAK. VE İNŞ. SAN. TİC. LTD. STİ. | PPS.1800/7800.CTP.2P | PPS | PPS.1800/7800.CTP.2P | PPS 1800/7800mm 2 POMPALI | -1800 mm çapında 7800 mm yüksekliğinde CTP(GRP) malzemeden pompa istasyonu_x000D_ - Emniyet amaçlı paslanmaz çelik koruyucu ızgara_x000D_ - AISI304 Paslanmaz çelik merdiven_x000D_ - İstasyon girişinde giriş borusuna uygun paslanmaz çelik sepet ızgara ve giriş_x000D_ yapısına uygun penstok_x000D_ | 30000 | 1 | 30000 | SVK | 2025-02-03 | 2025-08-28 | 2025-02-05 | 2025-08-23 | 2025-08-28 | 2025-09-02 | AC12025000000001 | AXS250201-AXS250202 | PPS | PPS |  |  |  |  | 0 |  | 180900 | 20900 | 0.11553 | 26533.9967 | 26533.9967
21 | 2025-01-14 | Şura Ekşi | PPS POMPA İSTASYONLARI - SÖĞÜTLÜ TM1-2-3-4 | TUNER YOL ASFALT NAK. VE İNŞ. SAN. TİC. LTD. STİ. | PKP-2x1.7FK | Pano | PKP-2x1.7FK | Pompa Kumanda Panosu 2x1.7kW FK | 2x1.7 kW gücünde iki pompaya Frekans Konvertörü ile yol vermeye uygun hidrostatik_x000D_ basınç sensörü ile kumanda edebilen, 7" dokunmatik ekranlı, minicaslı, harici tip DKP_x000D_ sactan IP54 koruma sınıfında harici tip kumanda panosu_x000D_ | 0 | 1 | 0 | SVK | 2025-02-03 | 2025-08-28 | 2025-02-05 | 2025-08-23 | 2025-08-28 | 2025-09-02 | AC12025000000001 | AXS250201-AXS250202 | Pano | Pano |  |  |  |  | 0 |  | 180900 | 20900 | 0.11553 | 0 | 0
21 | 2025-01-14 | Şura Ekşi | PPS POMPA İSTASYONLARI - SÖĞÜTLÜ TM1-2-3-4 | TUNER YOL ASFALT NAK. VE İNŞ. SAN. TİC. LTD. STİ. | 806 99 00 | Aksesuar | 806 99 00 | P installation kit, DN50 | for 3069 N, D - 3/4" guide system_x000D_ Wet-well kit, Country Of Origin: SE | 125 | 2 | 250 | SVK | 2025-02-03 | 2025-08-28 | 2025-02-05 | 2025-08-23 | 2025-08-28 | 2025-09-02 | AC12025000000001 | AXS250201-AXS250202 | Flygt | Aksesuar |  |  |  |  | 0 |  | 180900 | 20900 | 0.11553 | 221.1166 | 110.5583
21 | 2025-01-14 | Şura Ekşi | PPS POMPA İSTASYONLARI - SÖĞÜTLÜ TM1-2-3-4 | TUNER YOL ASFALT NAK. VE İNŞ. SAN. TİC. LTD. STİ. | 83 58 57 | MiniCAS | 00-835857 | MiniCAS II , Monitoring Relay | Monitoring Relay, Origin: LT | 120 | 3 | 360 | SVK | 2025-02-03 | 2025-08-28 | 2025-02-05 | 2025-08-23 | 2025-08-28 | 2025-09-02 | AC12025000000001 | AXS250201-AXS250202 | Flygt | İzleme&Kontrol |  | İzleme&Kontrol |  |  | 0 |  | 180900 | 20900 | 0.11553 | 318.408 | 106.136
21 | 2025-01-14 | Şura Ekşi | PPS POMPA İSTASYONLARI - SÖĞÜTLÜ TM1-2-3-4 | TUNER YOL ASFALT NAK. VE İNŞ. SAN. TİC. LTD. STİ. | 83 45 21 | Level Sensor | 00-834521 | Level Sensor LTU601 | Range 0-3 MVP, 12m cable | 585 | 1 | 585 | SVK | 2025-02-03 | 2025-08-28 | 2025-02-05 | 2025-08-23 | 2025-08-28 | 2025-09-02 | AC12025000000001 | AXS250201-AXS250202 | Flygt | İzleme&Kontrol |  | Aksesuar |  |  | 0 |  | 180900 | 20900 | 0.11553 | 517.4129 | 517.4129
21 | 2025-01-14 | Şura Ekşi | PPS POMPA İSTASYONLARI - SÖĞÜTLÜ TM1-2-3-4 | TUNER YOL ASFALT NAK. VE İNŞ. SAN. TİC. LTD. STİ. | 83 45 21 | Level Sensor | 00-834521 | Level Sensor LTU601 | Range 0-3 MVP, 12m cable | 585 | 1 | 585 | SVK | 2025-02-03 | 2025-08-28 | 2025-02-05 | 2025-08-23 | 2025-08-28 | 2025-09-02 | AC12025000000001 | AXS250201-AXS250202 | Flygt | İzleme&Kontrol |  | Aksesuar |  |  | 0 |  | 180900 | 20900 | 0.11553 | 517.4129 | 517.4129
21 | 2025-01-14 | Şura Ekşi | PPS POMPA İSTASYONLARI - SÖĞÜTLÜ TM1-2-3-4 | TUNER YOL ASFALT NAK. VE İNŞ. SAN. TİC. LTD. STİ. | 3127.901 | N | 00-31279010488 | NP 3127.901 SH 246 8.5kW 50Hz | Flygt NP 3127.901 SH 53-246. AdaptiveGrey_x000D_ cast iron Outlet DN 80 . Rating: 3*380 V. 50 Hz._x000D_ 8.5 kW.10.0 m. SUBCAB 4G2,5+2x1,5mm²_x000D_ Stator connection: D for DOL start _x000D_ Motor Efficiency Class: Premium (IE3)_x000D_ Seal ring mtrl Inner/Outer(WCCR/Al2O3)/_x000D_ (WCCR/WCCR)Options: FLS , Guide pin,_x000D_ Prepared for Flush valve,Standard coating_x000D_ External_x000D_ | 4650 | 3 | 13950 | SVK | 2025-02-03 | 2025-08-28 | 2025-02-05 | 2025-08-23 | 2025-08-28 | 2025-09-02 | AC12025000000001 | AXS250201-AXS250202 | Flygt | Dalgıç Atıksu Pompası |  |  |  |  | 0 |  | 180900 | 20900 | 0.11553 | 12338.3085 | 4112.7695
21 | 2025-01-14 | Şura Ekşi | PPS POMPA İSTASYONLARI - SÖĞÜTLÜ TM1-2-3-4 | TUNER YOL ASFALT NAK. VE İNŞ. SAN. TİC. LTD. STİ. | 3102.160 | N | 00-31021602346 | NP 3102.160 SH 255 4.2kW 50Hz | Flygt NP 3102.160 SH 53-255. AdaptiveGrey_x000D_ cast iron Outlet DN 80. Rating: 3*380 V. 50 Hz._x000D_ 4.2 kW. 10.0 m. SUBCAB 4G2,5+2x1,5mm²_x000D_ Stator connection: Y for DOL start_x000D_ Seal ring mtrl Inner/Outer(WCCR/Al2O3)/_x000D_ (WCCR/Al2O3) Options: FLS , Guide pin,_x000D_ Prepared for Flush valve_x000D_ | 2925 | 3 | 8775 | SVK | 2025-02-03 | 2025-08-28 | 2025-02-05 | 2025-08-23 | 2025-08-28 | 2025-09-02 | AC12025000000001 | AXS250201-AXS250202 | Flygt | Dalgıç Atıksu Pompası |  |  |  |  | 0 |  | 180900 | 20900 | 0.11553 | 7761.194 | 2587.0647
21 | 2025-01-14 | Şura Ekşi | PPS POMPA İSTASYONLARI - SÖĞÜTLÜ TM1-2-3-4 | TUNER YOL ASFALT NAK. VE İNŞ. SAN. TİC. LTD. STİ. | 3069.160 | N | 00-30691600771 | NX 3069.160 SH 272 1.7 kW 50Hz | Flygt NX 3069.160 SH 53-272. Adaptive N _x000D_ Outlet Diameter : 50mm .Rating: 3*380 V. 50 Hz. 1.7 kW. 10.0 m. SUBCAB 4G1,5+2x1,5 Stator connection: Yfor DOL start. FLS . Seal ring mtrl_x000D_ inner-Outer(CSb/Al2O3)-(WCCR/Al2O3)_x000D_ | 915 | 2 | 1830 | SVK | 2025-02-03 | 2025-08-28 | 2025-02-05 | 2025-08-23 | 2025-08-28 | 2025-09-02 | AC12025000000001 | AXS250201-AXS250202 | Flygt | Dalgıç Atıksu Pompası |  |  |  |  | 0 |  | 180900 | 20900 | 0.11553 | 1618.5738 | 809.2869
21 | [10 empty] | 0 | 0 | [13 empty] | 32000 | 192000 | 20900 | 160000 | 180900 | 20900 | 0.11553 | 0
739 | 2025-08-13 | Şura Ekşi | REF 38461 Hastane projesi | İLPA SU TEKNOLOJİLERİ TİCARET A.Ş. | 1310.181 | K | 00-13101810141 | KP 1310.181 SH 260 2.4kW 50Hz | 1310s-50W 253.S60 400/10_x000D_ 4G2.5 Subcab cable 10 m_x000D_ Outlet diameter 50 mm | 540 | 10 | 5400 | SVK | 2025-08-19 | 2025-11-21 | 2025-08-26 | 2025-10-30 | 2025-10-13 | 2025-11-24 | AL02025000000174 | AXS250821 | Flygt | Dalgıç Atıksu Pompası |  |  |  |  | 0 |  | 6462 | 0 | 0 | 5400 | 540
739 | 2025-08-13 | Şura Ekşi | REF 38461 Hastane projesi | İLPA SU TEKNOLOJİLERİ TİCARET A.Ş. | 790 38 20 | Aksesuar | 790 38 20 | WET-WELL | 1305/1310 SH non-clog / HT vortex DN50 | 177 | 6 | 1062 | SVK | 2025-08-19 | 2025-11-21 | 2025-08-26 | 2025-10-30 | 2025-10-13 | 2025-11-24 | AL02025000000174 | AXS250821 | Flygt | Aksesuar |  |  |  |  | 0 |  | 6462 | 0 | 0 | 1062 | 177
739 | [10 empty] | 0 | 0 | [13 empty] | 1292 | 7754 | 0 | 6462 | 6462 | 0 | 0 | 0
46 | 2025-01-27 | Ayhan Kapan | Arıtma Havuzu Seyyar Dalgıç Pompa | REALTEKS TEKSTİL DENİM İŞLETMELERİ A.Ş. | 3085.160 | N | 00-30851603550 | NS 3085.160 MT 460 2kW 50Hz | Flygt NS 3085.160 MT 53-460. AdaptiveGrey_x000D_ cast iron. Outlet DN 80. Rating: 3*380 V. 50 Hz._x000D_ 2.0 kW. 10.0 m. SUBCAB 4G2,5+2x1,5mm²_x000D_ Stator connection: Y for DOL start. Seal ring mtrl Inner/Outer(CSb/Al2O3)/(WCCR/WCCR)Guide pin, Prepared for Flush_x000D_ valve,Standard coating External_x000D_ | 2100 | 1 | 2100 | SVK | 2025-02-10 | 2025-06-25 | 2025-02-18 | 2025-05-15 | 2025-06-02 | 2025-06-25 | AL02025000000034 | AXS250203 | Flygt | Dalgıç Atıksu Pompası |  |  |  |  | 0 |  | 2100 | 0 | 0 | 2100 | 2100
46 | 2025-01-27 | Ayhan Kapan | Arıtma Havuzu Seyyar Dalgıç Pompa | REALTEKS TEKSTİL DENİM İŞLETMELERİ A.Ş. | 436 94 00 | Aksesuar | 436 94 00 | Stand unit | Installation S : 3085 MT/SH | 0 | 1 | 0 | SVK | 2025-02-10 | 2025-06-25 | 2025-02-18 | 2025-05-15 | 2025-06-02 | 2025-06-25 | AL02025000000034 | AXS250203 | Flygt | Aksesuar |  | Aksesuar |  |  | 0 |  | 2100 | 0 | 0 | 0 | 0
46 | 2025-01-27 | Ayhan Kapan | Arıtma Havuzu Seyyar Dalgıç Pompa | REALTEKS TEKSTİL DENİM İŞLETMELERİ A.Ş. |  | Aksesuar | 310 03 01 | Discharge connection DN80 | Hose Connection, MT Outlet DN 75 Inlet DN 80_x000D_ SH Outlet DN 75 Inlet DN 80 | 0 | 1 | 0 | SVK | 2025-02-10 | 2025-06-25 | 2025-02-18 | 2025-05-15 | 2025-06-02 | 2025-06-25 | AL02025000000034 | AXS250203 | Flygt | Aksesuar |  | Aksesuar |  |  | 0 |  | 2100 | 0 | 0 | 0 | 0
46 | [10 empty] | 0 | 0 | [13 empty] | 420 | 2520 | 0 | 2100 | 2100 | 0 | 0 | 0
238 | 2025-03-11 | Ayhan Kapan | İZMİT SU PROJESİ | HAUS SANTRİFÜJ TEKNOLOJİLERİ | 482 01 01 | Yedek Parça | 00-4820101 | Cable Support Grip | dia:12-25mmPolyethene | 0 | 4 | 0 | SVK | 2025-04-30 | 2025-09-19 | 2025-05-12 | 2025-06-19 | 2025-07-11 | 2025-09-19 | AL02025000000116 | AXS250510 | Flygt | Yedek Parça |  |  |  |  | 0 |  | 30800 | 0 | 0 | 0 | 0
238 | 2025-03-11 | Ayhan Kapan | İZMİT SU PROJESİ | HAUS SANTRİFÜJ TEKNOLOJİLERİ | Devreye Alma | Devreye Alma | Devreye Alma | Montaj - Devreye Alma | Montaj - Devreye Alma | 2000 | 1 | 2000 | SVK | 2025-04-30 | 2025-09-19 | 2025-05-12 | 2025-06-19 | 2025-07-11 | 2025-09-19 | AL02025000000116 | AXS250510 |  | Devreye Alma |  |  |  |  | 0 |  | 30800 | 0 | 0 | 2000 | 2000
238 | 2025-03-11 | Ayhan Kapan | İZMİT SU PROJESİ | HAUS SANTRİFÜJ TEKNOLOJİLERİ | 83 45 63 | Yedek Parça | 00-834563 | Cable Holder Dia:19-27mm | 4G2.5+2x1.5mm - Polyamide/SS316 | 0 | 12 | 0 | SVK | 2025-04-30 | 2025-09-19 | 2025-05-12 | 2025-06-19 | 2025-07-11 | 2025-09-19 | AL02025000000116 | AXS250510 | Flygt | Yedek Parça |  |  |  |  | 0 |  | 30800 | 0 | 0 | 0 | 0
238 | 2025-03-11 | Ayhan Kapan | İZMİT SU PROJESİ | HAUS SANTRİFÜJ TEKNOLOJİLERİ | 4650.412 | SR | 00-46504121860 | SR 4650.412 125803SF 3.7kW 50Hz | 4G2.5+2x1.5 Subcab kablo : 11 m_x000D_ - 475 RPM ,_x000D_ Propeller : 3*3 degree , dai. 580 stainless steel , without Jetring | 6000 | 4 | 24000 | SVK | 2025-04-30 | 2025-09-19 | 2025-05-12 | 2025-06-19 | 2025-07-11 | 2025-09-19 | AL02025000000116 | AXS250510 | Flygt | Dalgıç Karıştırıcılar |  |  |  |  | 0 |  | 30800 | 0 | 0 | 24000 | 6000
238 | 2025-03-11 | Ayhan Kapan | İZMİT SU PROJESİ | HAUS SANTRİFÜJ TEKNOLOJİLERİ | SR 4650 Kızak Takımı | Aksesuar | SR 4650 Kızak Takımı | SR 4650 Kızak Takımı | SS304 | 1200 | 4 | 4800 | SVK | 2025-04-30 | 2025-09-19 | 2025-05-12 | 2025-06-19 | 2025-07-11 | 2025-09-19 | AL02025000000116 | AXS250510 | Flygt | Aksesuar |  | Aksesuar |  |  | 0 |  | 30800 | 0 | 0 | 4800 | 1200
238 | [10 empty] | 0 | 0 | [13 empty] | 6160 | 36960 | 0 | 30800 | 30800 | 0 | 0 | 0
425 | 2025-05-13 | Şura Ekşi | TOKİ ONİKİ ŞUBAT - KAHRAMANMARAŞ | SANCAKTAR MEKANİK SAN. TİC. LTD.ŞTİ. | 83 58 57 | MiniCAS | 00-835857 | MiniCAS II , Monitoring Relay | Monitoring Relay, Origin: LT | 125 | 7 | 875 | SVK | 2025-05-14 | 2025-08-22 | 2025-05-16 | 2025-07-24 | 2025-08-08 | 2025-08-25 | AL02025000000093 | AXS250511 | Flygt | İzleme&Kontrol |  | İzleme&Kontrol |  |  | 0 |  | 84000 | 0 | 0 | 875 | 125
425 | 2025-05-13 | Şura Ekşi | TOKİ ONİKİ ŞUBAT - KAHRAMANMARAŞ | SANCAKTAR MEKANİK SAN. TİC. LTD.ŞTİ. | 602 33 06 | Aksesuar | 602 33 06 | Discharge Connection DN150 | DN150/150 | 0 | 7 | 0 | SVK | 2025-05-14 | 2025-08-22 | 2025-05-16 | 2025-07-24 | 2025-08-08 | 2025-08-25 | AL02025000000093 | AXS250511 | Flygt | Aksesuar |  | Aksesuar |  |  | 0 |  | 84000 | 0 | 0 | 0 | 0
425 | 2025-05-13 | Şura Ekşi | TOKİ ONİKİ ŞUBAT - KAHRAMANMARAŞ | SANCAKTAR MEKANİK SAN. TİC. LTD.ŞTİ. | 3202.180 | N | 00-32021808570 | NP 3202.180 HT 454 37kW 50 Hz | 7G6+S(2x0.5) Subcab cable 11m - Y/D start_x000D_ Outlet Diameter: DN150 - FLS_x000D_ Without cooling jacket | 11875 | 7 | 83125 | SVK | 2025-05-14 | 2025-08-22 | 2025-05-16 | 2025-07-24 | 2025-08-08 | 2025-08-25 | AL02025000000093 | AXS250511 | Flygt | Dalgıç Atıksu Pompası |  |  |  |  | 0 |  | 84000 | 0 | 0 | 83125 | 11875
425 | 2025-05-13 | Şura Ekşi | TOKİ ONİKİ ŞUBAT - KAHRAMANMARAŞ | SANCAKTAR MEKANİK SAN. TİC. LTD.ŞTİ. | 661 54 00 | Aksesuar | 661 54 00 | Upper Guide Bar Holder 3" | Steel Galvanized | 0 | 7 | 0 | SVK | 2025-05-14 | 2025-08-22 | 2025-05-16 | 2025-07-24 | 2025-08-08 | 2025-08-25 | AL02025000000093 | AXS250511 | Flygt | Aksesuar |  |  |  |  | 0 |  | 84000 | 0 | 0 | 0 | 0
425 | [10 empty] | 0 | 0 | [13 empty] | 16800 | 100800 | 0 | 84000 | 84000 | 0 | 0 | 0
406 | 2025-05-06 | Ayhan Kapan | ACT406 DALGIÇ POMPA | PRODSO VANA VE POMPA A.Ş. | 1315.181 | K | 00-13151811136 | KX 1315.181 SH 261 4.4kW 50Hz | 4G2.5+2x1.5 Subcab cable : 11 m_x000D_ Outlet Diameter: DN65 - SH | 3150 | 2 | 6300 | SVK | 2025-05-06 | 2025-08-15 | 2025-05-12 | 2025-07-10 | 2025-07-25 | 2025-08-15 | AL02025000000081 | AXS250510 | Steady | Dalgıç Atıksu Pompası |  |  |  |  | 0 |  | 6300 | 0 | 0 | 6300 | 3150
406 | 2025-05-06 | Ayhan Kapan | ACT406 DALGIÇ POMPA | PRODSO VANA VE POMPA A.Ş. | 511 09 06 | Aksesuar | 511 09 06 | Sliding Bracket | 1315 - DN65 for Guide pipe dim. 2" | 0 | 2 | 0 | SVK | 2025-05-06 | 2025-08-15 | 2025-05-12 | 2025-07-10 | 2025-07-25 | 2025-08-15 | AL02025000000081 | AXS250510 | Steady | Aksesuar |  |  |  |  | 0 |  | 6300 | 0 | 0 | 0 | 0
406 | [10 empty] | 0 | 0 | [13 empty] | 1260 | 7560 | 0 | 6300 | 6300 | 0 | 0 | 0
1097 | 2025-11-07 | Başak Özkan | İVEDİK İAT (1. VE 2 . KADEME) - GAZ KLOR SİSTEMİ TEKLİFİ | UFUK SARIKAYA MÜHENDİSLİK İNŞ. SAN. VE TİC.LTD.ŞTİ. | W3T158797 | Gaz Klor Sistemleri | W3T158797 | SENSÖR KİTİ GMS+ CL2/CLO2 0/5-20PPM 2M | 0/5-20 ppm klor veya klor dioksit gazı ölçüm_x000D_ aralıkları için, esas olarak şunlardan oluşur:_x000D_ - Elektrolit dolgulu algılama sensörü_x000D_ - 2 m sensör kablosu , bağlantı kutusu_x000D_ - Sabitleme malzemesi_x000D_ - Ortam sıcaklığı 5-50 °C_x000D_ Menşei Ülke:Almanya | 0 | 14 | 0 | YSST | 2025-11-07 | 2025-11-26 | 2025-11-07 | 2026-02-28 | 2025-11-26 | 2025-11-26 |  | AXS251131 | Evoqua | Gaz Klor Sistemleri |  |  |  |  | 0 |  | 255000 | 0 | 0 | 0 | 0
1097 | 2025-11-07 | Başak Özkan | İVEDİK İAT (1. VE 2 . KADEME) - GAZ KLOR SİSTEMİ TEKLİFİ | UFUK SARIKAYA MÜHENDİSLİK İNŞ. SAN. VE TİC.LTD.ŞTİ. | W3T173163 | Gaz Klor Sistemleri | W3T173163 | SOLUTION, ELECTROLYTE 20ML, CHLORINE | SOLUTION, ELECTROLYTE 20ML, CHLORINE | 0 | 14 | 0 | YSST | 2025-11-07 | 2025-11-26 | 2025-11-07 | 2026-02-28 | 2025-11-26 | 2025-11-26 |  | AXS251131 | Evoqua | Gaz Klor Sistemleri |  |  |  |  | 0 |  | 255000 | 0 | 0 | 0 | 0
1097 | 2025-11-07 | Başak Özkan | İVEDİK İAT (1. VE 2 . KADEME) - GAZ KLOR SİSTEMİ TEKLİFİ | UFUK SARIKAYA MÜHENDİSLİK İNŞ. SAN. VE TİC.LTD.ŞTİ. | W2T633820 | Gaz Klor Sistemleri | W2T633820 | FLOWMETER 20 KG/HR CL2 SO2 KENT V2000 | FLOWMETER 20 KG/HR CL2 SO2 KENT V2000 | 0 | 2 | 0 | YSST | 2025-11-07 | 2025-11-26 | 2025-11-07 | 2026-02-28 | 2025-11-26 | 2025-11-26 |  | AXS251131 | Evoqua | Gaz Klor Sistemleri |  |  |  |  | 0 |  | 255000 | 0 | 0 | 0 | 0
1097 | 2025-11-07 | Başak Özkan | İVEDİK İAT (1. VE 2 . KADEME) - GAZ KLOR SİSTEMİ TEKLİFİ | UFUK SARIKAYA MÜHENDİSLİK İNŞ. SAN. VE TİC.LTD.ŞTİ. | W3T291679 | Gaz Klor Sistemleri | W3T291679 | KENT V2000 WALL MTG 20KG/H AUTO 230V | KENT V2000 WALL MTG 20KG/H AUTO 230V | 12750 | 20 | 255000 | YSST | 2025-11-07 | 2025-11-26 | 2025-11-07 | 2026-02-28 | 2025-11-26 | 2025-11-26 |  | AXS251131 | Evoqua | Gaz Klor Sistemleri |  |  |  |  | 0 |  | 255000 | 0 | 0 | 255000 | 12750
1097 | 2025-11-07 | Başak Özkan | İVEDİK İAT (1. VE 2 . KADEME) - GAZ KLOR SİSTEMİ TEKLİFİ | UFUK SARIKAYA MÜHENDİSLİK İNŞ. SAN. VE TİC.LTD.ŞTİ. | W3T158682 | Gaz Klor Sistemleri | W3T158682 | RATIO CONTROL UNIT 230V | RATIO CONTROL UNIT 230V | 0 | 28 | 0 | YSST | 2025-11-07 | 2025-11-26 | 2025-11-07 | 2026-02-28 | 2025-11-26 | 2025-11-26 |  | AXS251131 | Evoqua | Gaz Klor Sistemleri |  |  |  |  | 0 |  | 255000 | 0 | 0 | 0 | 0
1097 | 2025-11-07 | Başak Özkan | İVEDİK İAT (1. VE 2 . KADEME) - GAZ KLOR SİSTEMİ TEKLİFİ | UFUK SARIKAYA MÜHENDİSLİK İNŞ. SAN. VE TİC.LTD.ŞTİ. | W3T291680 | Gaz Klor Sistemleri | W3T291680 | KENT V2000 WALL MTG 40KG/H AUTO 230V | KENT V2000 WALL MTG 40KG/H AUTO 230V | 0 | 8 | 0 | YSST | 2025-11-07 | 2025-11-26 | 2025-11-07 | 2026-02-28 | 2025-11-26 | 2025-11-26 |  | AXS251131 | Evoqua | Gaz Klor Sistemleri |  |  |  |  | 0 |  | 255000 | 0 | 0 | 0 | 0
1097 | 2025-11-07 | Başak Özkan | İVEDİK İAT (1. VE 2 . KADEME) - GAZ KLOR SİSTEMİ TEKLİFİ | UFUK SARIKAYA MÜHENDİSLİK İNŞ. SAN. VE TİC.LTD.ŞTİ. | W3T158771 | Gaz Klor Sistemleri | W3T158771 | ELECTRONIC MODULE GMS PLUS 200-240VAC;WM | 200-240VAC;WM | 0 | 6 | 0 | YSST | 2025-11-07 | 2025-11-26 | 2025-11-07 | 2026-02-28 | 2025-11-26 | 2025-11-26 |  | AXS251131 | Evoqua | Gaz Klor Sistemleri |  |  |  |  | 0 |  | 255000 | 0 | 0 | 0 | 0
1097 | 2025-11-07 | Başak Özkan | İVEDİK İAT (1. VE 2 . KADEME) - GAZ KLOR SİSTEMİ TEKLİFİ | UFUK SARIKAYA MÜHENDİSLİK İNŞ. SAN. VE TİC.LTD.ŞTİ. | W2T633821 | Gaz Klor Sistemleri | W2T633821 | FLOWMETER 40KG/HR CL2 SO2 KENT V2000 | FLOWMETER 40KG/HR CL2 SO2 KENT V2000 | 0 | 1 | 0 | YSST | 2025-11-07 | 2025-11-26 | 2025-11-07 | 2026-02-28 | 2025-11-26 | 2025-11-26 |  | AXS251131 | Evoqua | Gaz Klor Sistemleri |  |  |  |  | 0 |  | 255000 | 0 | 0 | 0 | 0
1097 | 2025-11-07 | Başak Özkan | İVEDİK İAT (1. VE 2 . KADEME) - GAZ KLOR SİSTEMİ TEKLİFİ | UFUK SARIKAYA MÜHENDİSLİK İNŞ. SAN. VE TİC.LTD.ŞTİ. | W3T158929 | Gaz Klor Sistemleri | W3T158929 | BASINÇ KIRICI VALFİ 50.185 200KG/H;230VAC EU | Basınç düşürücü ve kapatma vanası ,_x000D_ Seri 50.185, acil durum konumlandırması yaylı_x000D_ geri dönüş fonksiyonu (elektrik kesintisi_x000D_ durumunda kapatma) ile elektrohidrolik_x000D_ aktüatörlü, aşağıdaki durumlarda otomatik_x000D_ kapatma için bir buharlaştırıcı ile birlikte_x000D_ kullanılır:_x000D_ - Elektrik kesintisi_x000D_ - Buharlaştırıcı su banyosunda sıcaklık_x000D_ alarmı "min."_x000D_ - Alarm kontağı "basınç min."_x000D_ Temas basınç göstergesi aşağı akışta,_x000D_ şunlarla birlikte verilir:_x000D_ - Flanş bağlantıları DN25 - R1", PN40,_x000D_ oluklu ve dilli DIN 2512_x000D_ - Duvar montaj braketi_x000D_ - Temas basınç göstergesi, 0-6 bar g ve_x000D_ standart aksesuarlar_x000D_ - Kapasite: maks. 200 kg/h Cl2 / SO2_x000D_ - Giriş basıncı: maks. 13,5 bar g_x000D_ - Çıkış basıncı: maks. 3,8 bar g_x000D_ (standart fabrika ayarı: 2,1 bar g)_x000D_ - Çalışma voltajı: AC 230 V, 50/60 Hz_x000D_ - Muhafaza: IP 54 | 0 | 4 | 0 | YSST | 2025-11-07 | 2025-11-26 | 2025-11-07 | 2026-02-28 | 2025-11-26 | 2025-11-26 |  | AXS251131 | Evoqua | Gaz Klor Sistemleri |  |  |  |  | 0 |  | 255000 | 0 | 0 | 0 | 0
1097 | [10 empty] | 0 | 0 | [13 empty] | 51000 | 306000 | 0 | 255000 | 255000 | 0 | 0 | 0
54 | 2025-01-27 | Şura Ekşi | İBB Metro hattı istasyon - Dalgıç pompa | BARIŞ ENERJİ SİSTEMLERİ ANONİM ŞİRKETİ | 661 54 00 | Aksesuar | 661 54 00 | Upper Guide Bar Holder 3" | Steel Galvanized | 20 | 1 | 20 | SVK | 2025-03-06 | 2025-07-02 | 2025-03-07 | 2025-05-07 | 2025-05-26 | 2025-07-04 | AL02025000000047 | AXS250304 | Flygt | Aksesuar |  |  |  |  | 0 |  | 31485 | 3235 | 0.10275 | 17.9451 | 17.9451
54 | 2025-01-27 | Şura Ekşi | İBB Metro hattı istasyon - Dalgıç pompa | BARIŞ ENERJİ SİSTEMLERİ ANONİM ŞİRKETİ | PKP-1x32 | Pano | PKP-1x32 | Pompa Kumanda Panosu 1x32kW | Harici | 5000 | 1 | 5000 | SVK | 2025-03-06 | 2025-07-02 | 2025-03-07 | 2025-05-07 | 2025-05-26 | 2025-07-04 | AL02025000000047 | AXS250304 | Pano | Pano |  |  |  |  | 0 |  | 31485 | 3235 | 0.10275 | 4486.2633 | 4486.2633
54 | 2025-01-27 | Şura Ekşi | İBB Metro hattı istasyon - Dalgıç pompa | BARIŞ ENERJİ SİSTEMLERİ ANONİM ŞİRKETİ | 582 88 73 | Level Regulator | 00-5828873 | ENM-10, Level Regulator,13m | 1.7 kg / 0.95-1.10 _x000D_ BlueCpe Rubber Cable Bl,Br,Bl | 115 | 2 | 230 | SVK | 2025-03-06 | 2025-07-02 | 2025-03-07 | 2025-05-07 | 2025-05-26 | 2025-07-04 | AL02025000000047 | AXS250304 | Flygt | İzleme&Kontrol |  |  |  |  | 0 |  | 31485 | 3235 | 0.10275 | 206.3681 | 103.1841
54 | 2025-01-27 | Şura Ekşi | İBB Metro hattı istasyon - Dalgıç pompa | BARIŞ ENERJİ SİSTEMLERİ ANONİM ŞİRKETİ | 3202.185 | N | 00-32021852873 | NP 3202.185 SH 273 32kW 50Hz | Flygt NP 3202.185 SH 53-273. _x000D_ Outlet DN100 Rating: 3*380 V. 50 Hz. 32.0kW 10.0 m. SUBCAB 7G4+2x1,5Stator connection: YD for YD start Seal ring mtrl inner-Outer(WCCR/WCCR)-(WCCR/WCCR)Cooling jacket in_x000D_ SteelPrepared for zinc anodes (only for P and_x000D_ S installation) | 25000 | 1 | 25000 | SVK | 2025-03-06 | 2025-07-02 | 2025-03-07 | 2025-05-07 | 2025-05-26 | 2025-07-04 | AL02025000000047 | AXS250304 | Flygt | Dalgıç Atıksu Pompası |  |  |  |  | 0 |  | 31485 | 3235 | 0.10275 | 22431.3165 | 22431.3165
54 | 2025-01-27 | Şura Ekşi | İBB Metro hattı istasyon - Dalgıç pompa | BARIŞ ENERJİ SİSTEMLERİ ANONİM ŞİRKETİ | 540 13 01 | Aksesuar | 540 13 01 | Discharge connection DN100 | in/out DN100/100, Cast Iron Painted | 485 | 1 | 485 | SVK | 2025-03-06 | 2025-07-02 | 2025-03-07 | 2025-05-07 | 2025-05-26 | 2025-07-04 | AL02025000000047 | AXS250304 | Flygt | Aksesuar |  | Aksesuar |  |  | 0 |  | 31485 | 3235 | 0.10275 | 435.1675 | 435.1675
54 | 2025-01-27 | Şura Ekşi | İBB Metro hattı istasyon - Dalgıç pompa | BARIŞ ENERJİ SİSTEMLERİ ANONİM ŞİRKETİ | Devreye Alma | Devreye Alma | Devreye Alma | Devreye Alma | Devreye Alma | 750 | 1 | 750 | SVK | 2025-03-06 | 2025-07-02 | 2025-03-07 | 2025-05-07 | 2025-05-26 | 2025-07-04 | AL02025000000047 | AXS250304 |  | Devreye Alma |  |  |  |  | 0 |  | 31485 | 3235 | 0.10275 | 672.9395 | 672.9395
54 | [10 empty] | 0 | 0 | [13 empty] | 5650 | 33900 | 3235 | 28250 | 31485 | 3235 | 0.10275 | 0
211 | 2025-03-03 | Ayhan Kapan | ACT211 FLYGT DALGIÇ POMPA | AKÇAKOCA BELEDİYE BAŞKANLIĞI | 807 22 00 | Aksesuar | 807 22 00 | S installation kit, DN80 | for 3069, standard coating | 210 | 3 | 630 | SVK | 2025-03-05 | 2025-06-03 | 2025-03-07 | 2025-05-07 | 2025-05-26 | 2025-05-26 | AC02025000000002 | AXS250304 | Flygt | Aksesuar |  | Aksesuar |  |  | 0 |  | 4350 | 0 | 0 | 630 | 210
211 | 2025-03-03 | Ayhan Kapan | ACT211 FLYGT DALGIÇ POMPA | AKÇAKOCA BELEDİYE BAŞKANLIĞI | 3069.160 | N | 00-30691600087 | NX 3069.160 MT 430 2kW 50Hz | Flygt NX 3069.160 MT 53-430. Adaptive N _x000D_ Rating: 3*380 V. 50 Hz. 2 kW._x000D_ 10 m. SUBCAB 4G1,5+2x1,5 Stator connection: Yfor DOL start , Outlet :DN80_x000D_ Seal ring mtrl_x000D_ inner-Outer(CSb/Al2O3)-(WCCR/Al2O3)_x000D_ | 1240 | 3 | 3720 | SVK | 2025-03-05 | 2025-06-03 | 2025-03-07 | 2025-05-07 | 2025-05-26 | 2025-05-26 | AC02025000000002 | AXS250304 | Flygt | Dalgıç Atıksu Pompası |  |  |  |  | 0 |  | 4350 | 0 | 0 | 3720 | 1240
211 | [10 empty] | 0 | 0 | [13 empty] | 870 | 5220 | 0 | 4350 | 4350 | 0 | 0 | 0
182 | 2025-02-25 | Ayhan Kapan | ESKİ BLD. | ETİ TEKNOLOJİK VE ENDÜSTRİYEL ÜRÜNLER SAN.TİC.LTD.ŞTİ | 3127.161 | N | 00-31271613075 | NP 3127.161 MT 437 5.9kW 50Hz | Flygt NP 3127.161 MT 53-437.Adaptive _x000D_ Grey cast iron, Outlet DN100 _x000D_ Rating: 3*380 V. 50 Hz. 5.9 kW._x000D_ 10.0 m. SUBCAB 4G2,5+2x1,5mm² Stator connection: Y for DOL start_x000D_ Seal ring mtrl Inner/Outer(WCCR/Al2O3)/_x000D_ (WCCR/WCCR)Guide pin, Prepared for Flush_x000D_ valve,Standard coating External | 3800 | 1 | 3800 | SVK | 2025-03-10 | 2025-05-28 | 2025-03-07 | 2025-05-07 | 2025-05-26 | 2025-05-28 | AL02025000000020 | AXS250304 | Flygt | Dalgıç Atıksu Pompası |  |  |  |  | 0 |  | 3800 | 0 | 0 | 3800 | 3800
182 | [10 empty] | 0 | 0 | [13 empty] | 760 | 4560 | 0 | 3800 | 3800 | 0 | 0 | 0
490 | 2025-06-02 | Ayhan Kapan | SİPRARİŞ (SAS) NO: 4400102606 | MODERN KARTON SANAYİ VE TİCARET A.Ş. | 3102.160 | N | 00-31021603387 | NP 3102.160 MT 463 3.1kW 50HZ | 4G2,5+2x1,5mm² Subcab cable 10 m.- DOL start _x000D_ Outlet Diameter : DN 100, AdaptiveGrey_x000D_ cast iron, Rating: 3*380 V _x000D_ Seal ring mtrl Inner/Outer(WCCR/Al2O3)/_x000D_ (WCCR/WCCR) | 3100 | 1 | 3100 | SVK | 2025-06-02 | 2025-09-03 | 2025-06-13 | 2025-07-17 | 2025-08-01 | 2025-09-03 | AL02025000000101 | AXS250614 | Flygt | Dalgıç Atıksu Pompası |  |  |  |  | 0 |  | 3100 | 0 | 0 | 3100 | 3100
490 | [10 empty] | 0 | 0 | [13 empty] | 620 | 3720 | 0 | 3100 | 3100 | 0 | 0 | 0
23 | 2025-01-15 | Ayhan Kapan | Flygt Dalgıç Pompa | AKIŞ KONTROL TEKNOLOJİLERİ DAN. MAK. MAD. MİM. İNŞ. İML. SAN. VE TİC. LTD. ŞTİ. | 807 06 00 | Aksesuar | 807 06 00 | F installation kit , DN50 | for 3069 N-D, DN50 EN-ISO threading , Hose Outlet : DN50, standard coating _x000D_ Country Of Origin:PL_x000D_ | 60 | 1 | 60 | SVK | 2025-01-16 | 2025-04-29 | 2025-02-05 | 2025-04-10 | 2025-04-23 | 2025-04-29 | AL02025000000009 | AXS250201 | Flygt | Aksesuar |  | Aksesuar |  |  | 0 |  | 1810 | 0 | 0 | 60 | 60
23 | 2025-01-15 | Ayhan Kapan | Flygt Dalgıç Pompa | AKIŞ KONTROL TEKNOLOJİLERİ DAN. MAK. MAD. MİM. İNŞ. İML. SAN. VE TİC. LTD. ŞTİ. | 3069.180 | D | 00-30691801790 | DF 3069.180 MT 270 2.4kW 50Hz | Flygt DF 3069.180 MT 53-270 Outlet dia. 50mm ISO G2 . Rating: 3*380 V. 50 Hz. 2.4 kW._x000D_ 10.0 m. SUBCAB 4G1,5mm² Connected: Y for DOL start . Seal ring mtrl inner-Outer(WCCR/WCCR)-(WCCR/WCCR)Options: Thermal_x000D_ contact,Standard coating External_x000D_ | 1750 | 1 | 1750 | SVK | 2025-01-16 | 2025-04-29 | 2025-02-05 | 2025-04-10 | 2025-04-23 | 2025-04-29 | AL02025000000009 | AXS250201 | Flygt | Dalgıç Atıksu Pompası | Hastane-Hayvan Çiftlikleri (F) |  |  |  | 0 |  | 1810 | 0 | 0 | 1750 | 1750
23 | [10 empty] | 0 | 0 | [13 empty] | 362 | 2172 | 0 | 1810 | 1810 | 0 | 0 | 0
290 | 2025-03-21 | Şura Ekşi | PPS TERFİ MERKEZİ GS | ACIBADEM SAĞLIK HİZMETLERİ VE TİCARET A.Ş. | MUNCHER | MUNCHER | MUNCHER | MUNCHER, BORU TİP | MUNCHER, BORU TİP | 25000 | 1 | 25000 | SVK | 2025-03-28 | 2025-08-08 | 2025-04-16 | 2025-06-26 | 2025-07-25 | 2025-08-08 | AL02025000000077 | AXS250408 |  | MUNCHER |  |  |  |  | 0 |  | 75000 | 0 | 0 | 25000 | 25000
290 | 2025-03-21 | Şura Ekşi | PPS TERFİ MERKEZİ GS | ACIBADEM SAĞLIK HİZMETLERİ VE TİCARET A.Ş. | 768 23 40 | Aksesuar | 768 23 40 | Z installation stand 3102 & 3127 | Z installation stand 3102 MT/SH & 3127 HT/SH | 0 | 2 | 0 | SVK | 2025-03-28 | 2025-08-08 | 2025-04-16 | 2025-06-26 | 2025-07-25 | 2025-08-08 | AL02025000000077 | AXS250408 | Flygt | Aksesuar |  | Aksesuar |  |  | 0 |  | 75000 | 0 | 0 | 0 | 0
290 | 2025-03-21 | Şura Ekşi | PPS TERFİ MERKEZİ GS | ACIBADEM SAĞLIK HİZMETLERİ VE TİCARET A.Ş. | 582 88 03 | Level Regulator | 00-5828803 | ENM-10, Level Regulator,13m | _ | 0 | 2 | 0 | SVK | 2025-03-28 | 2025-08-08 | 2025-04-16 | 2025-06-26 | 2025-07-25 | 2025-08-08 | AL02025000000077 | AXS250408 | Flygt | İzleme&Kontrol |  |  |  |  | 0 |  | 75000 | 0 | 0 | 0 | 0
290 | 2025-03-21 | Şura Ekşi | PPS TERFİ MERKEZİ GS | ACIBADEM SAĞLIK HİZMETLERİ VE TİCARET A.Ş. | 83 45 21 | Level Sensor | 00-834521 | Level Sensor LTU601 | Range 0-3 MVP, 12m cable | 0 | 1 | 0 | SVK | 2025-03-28 | 2025-08-08 | 2025-04-16 | 2025-06-26 | 2025-07-25 | 2025-08-08 | AL02025000000077 | AXS250408 | Flygt | İzleme&Kontrol |  | Aksesuar |  |  | 0 |  | 75000 | 0 | 0 | 0 | 0
290 | 2025-03-21 | Şura Ekşi | PPS TERFİ MERKEZİ GS | ACIBADEM SAĞLIK HİZMETLERİ VE TİCARET A.Ş. | 3127.350 | F | 00-31273501674 | FX 3127.350 SH 249 7.4kW 50Hz | 4G2.5+2x1.5 Subcab cable 10 m. Hard-Iron,_x000D_ Drilled flange: EN 1092-2 tab. 9_x000D_ Outlet Diameter . DN80_x000D_ Seal ring mtrl Inner/Outer(WCCR/Al2O3)/_x000D_ (WCCR/WCCR)Guide pin, Prepared for Flush valve | 0 | 2 | 0 | SVK | 2025-03-28 | 2025-08-08 | 2025-04-16 | 2025-06-26 | 2025-07-25 | 2025-08-08 | AL02025000000077 | AXS250408 | Flygt | Dalgıç Atıksu Pompası | Hastane-Hayvan Çiftlikleri (F) |  |  |  | 0 |  | 75000 | 0 | 0 | 0 | 0
290 | 2025-03-21 | Şura Ekşi | PPS TERFİ MERKEZİ GS | ACIBADEM SAĞLIK HİZMETLERİ VE TİCARET A.Ş. | PPS.1800/2000.CTP.2P | PPS | PPS.1800/2000.CTP.2P | PPS 1800/2000mm 2 POMPALI | -1800 mm çapında 2000 mm yüksekliğinde CTP(GRP) malzemeden pompa istasyonu_x000D_ - Emniyet amaçlı paslanmaz çelik koruyucu ızgara_x000D_ - AISI304 Paslanmaz çelik merdiven_x000D_ - AISI304 Borulama sistemi montaj elemanları_x000D_ _x000D_ | 50000 | 1 | 50000 | SVK | 2025-03-28 | 2025-08-08 | 2025-04-16 | 2025-06-26 | 2025-07-25 | 2025-08-08 | AL02025000000077 | AXS250408 | PPS | PPS |  |  |  |  | 0 |  | 75000 | 0 | 0 | 50000 | 50000
290 | 2025-03-21 | Şura Ekşi | PPS TERFİ MERKEZİ GS | ACIBADEM SAĞLIK HİZMETLERİ VE TİCARET A.Ş. | PKP-2x7.4 | Pano | PKP-2x7.4 | Pompa Kumanda Panosu 2x7.4kW | Harici | 0 | 1 | 0 | SVK | 2025-03-28 | 2025-08-08 | 2025-04-16 | 2025-06-26 | 2025-07-25 | 2025-08-08 | AL02025000000077 | AXS250408 | Pano | Pano |  |  |  |  | 0 |  | 75000 | 0 | 0 | 0 | 0
290 | [10 empty] | 0 | 0 | [13 empty] | 15000 | 90000 | 0 | 75000 | 75000 | 0 | 0 | 0
183 | 2025-02-25 | Ayhan Kapan | ACT183 FLYGT DALGIÇ MİKSER | NEYSER ENDÜSTRİ İNŞAAT VE MAKİNA SAN. TİC. LTD.ŞTİ. | 83 45 62 | Yedek Parça | 00-834562 | Cable Holder | Dia: 11-18mm, Polyamide/SS316_x000D__x000D_ 4G1,5+2x1,5 | 0 | 3 | 0 | SVK | 2025-02-25 | 2025-05-28 | 2025-03-07 | 2025-04-30 | 2025-05-21 | 2025-05-28 | AL02025000000019 | AXS250304 | Flygt | Yedek Parça |  |  |  |  | 0 |  | 1900 | 0 | 0 | 0 | 0
183 | 2025-02-25 | Ayhan Kapan | ACT183 FLYGT DALGIÇ MİKSER | NEYSER ENDÜSTRİ İNŞAAT VE MAKİNA SAN. TİC. LTD.ŞTİ. | 482 01 01 | Yedek Parça | 00-4820101 | Cable Support Grip | dia:12-25mmPolyethene | 0 | 1 | 0 | SVK | 2025-02-25 | 2025-05-28 | 2025-03-07 | 2025-04-30 | 2025-05-21 | 2025-05-28 | AL02025000000019 | AXS250304 | Flygt | Yedek Parça |  |  |  |  | 0 |  | 1900 | 0 | 0 | 0 | 0
183 | 2025-02-25 | Ayhan Kapan | ACT183 FLYGT DALGIÇ MİKSER | NEYSER ENDÜSTRİ İNŞAAT VE MAKİNA SAN. TİC. LTD.ŞTİ. | 4620.410 | SR | 00-46204101779 | SR 4620.410 042118SF 1.5kW 50Hz | Flygt SR 4620.410Propeller: 2*18 deg. _x000D_ dia 210. Guided on 50 x 50 mm._x000D_ Rating: 3*400 V.50 Hz. 1.5 kW._x000D_ 10 m SUBCAB 4G1,5+2x1,5 Stator connection: Yfor DOLstart Lifting handle, | 1900 | 1 | 1900 | SVK | 2025-02-25 | 2025-05-28 | 2025-03-07 | 2025-04-30 | 2025-05-21 | 2025-05-28 | AL02025000000019 | AXS250304 | Flygt | Dalgıç Karıştırıcılar |  |  |  |  | 0 |  | 1900 | 0 | 0 | 1900 | 1900
183 | [10 empty] | 0 | 0 | [13 empty] | 380 | 2280 | 0 | 1900 | 1900 | 0 | 0 | 0
580 | 2025-06-27 | Ayhan Kapan | Avrasya OSB Çiftlikköy/Yalova | BİOLAND ARITMA SİSTEMLERİ MÜH. İNŞ. MAK. İMALAT SAN.TİC.LTD.ŞTİ. | 83 45 62 | Yedek Parça | 00-834562 | Cable Holder | Dia: 11-18mm, Polyamide/SS316_x000D__x000D_ 4G1,5+2x1,5 | 0 | 3 | 0 | SVK | 2025-07-22 | 2025-12-05 | 2025-07-23 | 2025-09-24 | 2025-10-20 | 2025-12-05 | AL02025000000193 | AXS250717 | Flygt | Yedek Parça |  |  |  |  | 0 |  | 10600 | 600 | 0.056604 | 0 | 0
580 | 2025-06-27 | Ayhan Kapan | Avrasya OSB Çiftlikköy/Yalova | BİOLAND ARITMA SİSTEMLERİ MÜH. İNŞ. MAK. İMALAT SAN.TİC.LTD.ŞTİ. | 482 01 01 | Yedek Parça | 00-4820101 | Cable Support Grip | dia:12-25mmPolyethene | 0 | 1 | 0 | SVK | 2025-07-22 | 2025-12-05 | 2025-07-23 | 2025-09-24 | 2025-10-20 | 2025-12-05 | AL02025000000193 | AXS250717 | Flygt | Yedek Parça |  |  |  |  | 0 |  | 10600 | 600 | 0.056604 | 0 | 0
580 | 2025-06-27 | Ayhan Kapan | Avrasya OSB Çiftlikköy/Yalova | BİOLAND ARITMA SİSTEMLERİ MÜH. İNŞ. MAK. İMALAT SAN.TİC.LTD.ŞTİ. | 806 99 00 | Aksesuar | 806 99 00 | P installation kit, DN50 | for 3069 N, D - 3/4" guide system_x000D_ Wet-well kit, Country Of Origin: SE | 0 | 4 | 0 | SVK | 2025-07-22 | 2025-12-05 | 2025-07-23 | 2025-09-24 | 2025-10-20 | 2025-12-05 | AL02025000000193 | AXS250717 | Flygt | Aksesuar |  |  |  |  | 0 |  | 10600 | 600 | 0.056604 | 0 | 0
580 | 2025-06-27 | Ayhan Kapan | Avrasya OSB Çiftlikköy/Yalova | BİOLAND ARITMA SİSTEMLERİ MÜH. İNŞ. MAK. İMALAT SAN.TİC.LTD.ŞTİ. | 4630.412 | SR | 00-46304120059 | SR 4630.412 SJ 083710SJ 1.5kW 50Hz | 4G2,5+2* 1,5 Subcab cable 10 m_x000D_ Guide on 50x50 mm , with jet ring_x000D_ Propeller code : 083710SJ , 10 degree | 3100 | 1 | 3100 | SVK | 2025-07-22 | 2025-12-05 | 2025-07-23 | 2025-09-24 | 2025-10-20 | 2025-12-05 | AL02025000000193 | AXS250717 | Flygt | Dalgıç Karıştırıcılar |  |  |  |  | 0 |  | 10600 | 600 | 0.056604 | 2924.5283 | 2924.5283
580 | 2025-06-27 | Ayhan Kapan | Avrasya OSB Çiftlikköy/Yalova | BİOLAND ARITMA SİSTEMLERİ MÜH. İNŞ. MAK. İMALAT SAN.TİC.LTD.ŞTİ. | 3069.170 | M | 00-30691700523 | MP 3069.170 HT 250 2.4kW 50Hz | 4G1.5+2x1.5 Subcab cable 10m 3*380V _x000D_ Outlet Diameter : 50 mm , Seal ring mtrl inner-Outer(CSb/Al2O3)-(WCCR/Al2O3) | 1250 | 2 | 2500 | SVK | 2025-07-22 | 2025-12-05 | 2025-07-23 | 2025-09-24 | 2025-10-20 | 2025-12-05 | AL02025000000193 | AXS250717 | Flygt | Dalgıç Atıksu Pompası | Bina Tipi (M) |  |  |  | 0 |  | 10600 | 600 | 0.056604 | 2358.4906 | 1179.2453
580 | 2025-06-27 | Ayhan Kapan | Avrasya OSB Çiftlikköy/Yalova | BİOLAND ARITMA SİSTEMLERİ MÜH. İNŞ. MAK. İMALAT SAN.TİC.LTD.ŞTİ. | 486 55 00 | Aksesuar | 486 55 00 | Discharge connections DN50 | Country Of Origin: HU , Inlet DN 50 Outlet_x000D_ ISO-G2 Cast Iron Painted - fo 3/4" guide pipe dimension | 0 | 4 | 0 | SVK | 2025-07-22 | 2025-12-05 | 2025-07-23 | 2025-09-24 | 2025-10-20 | 2025-12-05 | AL02025000000193 | AXS250717 | Flygt | Aksesuar |  | Aksesuar |  |  | 0 |  | 10600 | 600 | 0.056604 | 0 | 0
580 | 2025-06-27 | Ayhan Kapan | Avrasya OSB Çiftlikköy/Yalova | BİOLAND ARITMA SİSTEMLERİ MÜH. İNŞ. MAK. İMALAT SAN.TİC.LTD.ŞTİ. | 3069.160 | N | 00-30691600121 | NX 3069.160 SH 270 2.4kW 50Hz | 4G1,5+2x1,5 Subcab Cable 10 m. _x000D_ Outlet diameter: 50 mm_x000D_ Rating: 3*380 V. 50 Hz. Seal ring mtrl_x000D_ inner-Outer(CSb/Al2O3)- (WCCR/Al2O3) | 1250 | 4 | 5000 | SVK | 2025-07-22 | 2025-12-05 | 2025-07-23 | 2025-09-24 | 2025-10-20 | 2025-12-05 | AL02025000000193 | AXS250717 | Flygt | Dalgıç Atıksu Pompası |  |  |  |  | 0 |  | 10600 | 600 | 0.056604 | 4716.9811 | 1179.2453
580 | [10 empty] | 0 | 0 | [13 empty] | 2000 | 12000 | 600 | 10000 | 10600 | 600 | 0.056604 | 0
36 | 2025-01-17 | Ayhan Kapan | Cargill Balıkesir Fabrikası | HOCHREİTER BİYOGAZ ANONİM ŞİRKETİ | SR 4650 Kızak Takımı | Aksesuar | SR 4650 Kızak Takımı | SR 4650 Kızak Takımı | SS304 | 1050 | 2 | 2100 | SVK | 2025-02-10 | 2025-05-20 | 2025-02-05 | 2025-04-10 | 2025-05-13 | 2025-05-21 | AL02025000000015 | AXS250201-AXS250202 | Flygt | Aksesuar |  | Aksesuar |  |  | 0 |  | 22740 | 2740 | 0.12049 | 1846.9657 | 923.4828
36 | 2025-01-17 | Ayhan Kapan | Cargill Balıkesir Fabrikası | HOCHREİTER BİYOGAZ ANONİM ŞİRKETİ | 624 26 00 | Aksesuar | 624 26 00 | Lifting Davit, Capacity:300, 320, 600 kg | Lifting DavitCap:320 kg, Steel, Galvanized | 1256 | 2 | 2512 | SVK | 2025-02-10 | 2025-05-20 | 2025-02-05 | 2025-04-10 | 2025-05-13 | 2025-05-21 | AL02025000000015 | AXS250201-AXS250202 | Flygt | Aksesuar |  | Aksesuar |  |  | 0 |  | 22740 | 2740 | 0.12049 | 2209.3228 | 1104.6614
36 | 2025-01-17 | Ayhan Kapan | Cargill Balıkesir Fabrikası | HOCHREİTER BİYOGAZ ANONİM ŞİRKETİ | 82 94 29 | Aksesuar | 82 94 29 | Chain Sling for Pulley Block, cap:500kg L=9m | SS 316 | 325 | 2 | 650 | SVK | 2025-02-10 | 2025-05-20 | 2025-02-05 | 2025-04-10 | 2025-05-13 | 2025-05-21 | AL02025000000015 | AXS250201-AXS250202 | Flygt | Aksesuar |  | Aksesuar |  |  | 0 |  | 22740 | 2740 | 0.12049 | 571.6799 | 285.8399
36 | 2025-01-17 | Ayhan Kapan | Cargill Balıkesir Fabrikası | HOCHREİTER BİYOGAZ ANONİM ŞİRKETİ | 84 14 88 | Aksesuar | 84 14 88 | Chemical Anchor Kit, M16x190mm | SS 316 | 84 | 2 | 168 | SVK | 2025-02-10 | 2025-05-20 | 2025-02-05 | 2025-04-10 | 2025-05-13 | 2025-05-21 | AL02025000000015 | AXS250201-AXS250202 | Flygt | Aksesuar |  | Aksesuar |  |  | 0 |  | 22740 | 2740 | 0.12049 | 147.7573 | 73.8786
36 | 2025-01-17 | Ayhan Kapan | Cargill Balıkesir Fabrikası | HOCHREİTER BİYOGAZ ANONİM ŞİRKETİ | 623 55 00 | Aksesuar | 623 55 00 | Davit Holder Floor mounted,Capacity:600 kg. | Steel Galvanized | 435 | 2 | 870 | SVK | 2025-02-10 | 2025-05-20 | 2025-02-05 | 2025-04-10 | 2025-05-13 | 2025-05-21 | AL02025000000015 | AXS250201-AXS250202 | Flygt | Aksesuar |  | Aksesuar |  |  | 0 |  | 22740 | 2740 | 0.12049 | 765.1715 | 382.5858
36 | 2025-01-17 | Ayhan Kapan | Cargill Balıkesir Fabrikası | HOCHREİTER BİYOGAZ ANONİM ŞİRKETİ | 83 07 43 | Aksesuar | 83 07 43 | Grab Hook with Shackle, cap:500kg | SS 316 | 30 | 2 | 60 | SVK | 2025-02-10 | 2025-05-20 | 2025-02-05 | 2025-04-10 | 2025-05-13 | 2025-05-21 | AL02025000000015 | AXS250201-AXS250202 | Flygt | Aksesuar |  | Aksesuar |  |  | 0 |  | 22740 | 2740 | 0.12049 | 52.7704 | 26.3852
36 | 2025-01-17 | Ayhan Kapan | Cargill Balıkesir Fabrikası | HOCHREİTER BİYOGAZ ANONİM ŞİRKETİ | 83 58 57 | MiniCAS | 00-835857 | MiniCAS II , Monitoring Relay | Monitoring Relay, Origin: LT | 185 | 2 | 370 | SVK | 2025-02-10 | 2025-05-20 | 2025-02-05 | 2025-04-10 | 2025-05-13 | 2025-05-21 | AL02025000000015 | AXS250201-AXS250202 | Flygt | İzleme&Kontrol |  | İzleme&Kontrol |  |  | 0 |  | 22740 | 2740 | 0.12049 | 325.4178 | 162.7089
36 | 2025-01-17 | Ayhan Kapan | Cargill Balıkesir Fabrikası | HOCHREİTER BİYOGAZ ANONİM ŞİRKETİ | 4650.412 | SR | 00-46504120408 | SR 4650.412 125805SJ 3.7kW 50Hz | Flygt mixer SR 4650.412 Jet ring ._x000D_ Propeller: 3 blades 5 deg. dia. 580mm stainless steel. (ASTM 316L) Guided on 100 x 100 mm guide._x000D_ barRated power 3.7 kW 12-pole 3~50Hz 380VY. Power cable 10.0m SUBCAB 4G2,5+2x1,5mm²_x000D_ for DOL start . Leakage detector FLS, Main product material: ASTM 304 _x000D_ O-ring: NBRSeal material outer Cemented carbide (WCCR) - Cemented carbide (WCCR)/inner Cemented _x000D_ carbide (WCCR) - Cemented carbide (WCCR) Lifting handle, Support_x000D_ | 7715 | 2 | 15430 | SVK | 2025-02-10 | 2025-05-20 | 2025-02-05 | 2025-04-10 | 2025-05-13 | 2025-05-21 | AL02025000000015 | AXS250201-AXS250202 | Flygt | Dalgıç Karıştırıcılar |  |  |  |  | 0 |  | 22740 | 2740 | 0.12049 | 13570.8004 | 6785.4002
36 | 2025-01-17 | Ayhan Kapan | Cargill Balıkesir Fabrikası | HOCHREİTER BİYOGAZ ANONİM ŞİRKETİ | 84 63 83 | Aksesuar | 84 63 83 | Winch kit Steel Electroplated cap:320kg | Stainless Wire L:15m | 290 | 2 | 580 | SVK | 2025-02-10 | 2025-05-20 | 2025-02-05 | 2025-04-10 | 2025-05-13 | 2025-05-21 | AL02025000000015 | AXS250201-AXS250202 | Flygt | Aksesuar |  | Aksesuar |  |  | 0 |  | 22740 | 2740 | 0.12049 | 510.1143 | 255.0572
36 | [10 empty] | 0 | 0 | [13 empty] | 4000 | 24000 | 2740 | 20000 | 22740 | 2740 | 0.12049 | 0
957 | 2025-10-13 | Ayhan Kapan | ACT957 | OASYS PARKI SİSTEMLERİ SAN. VE TİC. LTD.ŞTİ. | 83 57 23 | Yedek Parça | 83 57 23 | Cable Support Grip | dia:10-18 mm SS 304 | 18 | 7 | 126 | YSST | 2025-10-16 | 2025-10-26 | 2025-11-07 | 2026-02-18 | 2025-10-26 | 2025-10-26 |  | AXS251129 | Flygt | Yedek Parça |  |  |  |  | 0 |  | 128718 | 0 | 0 | 126 | 18
957 | 2025-10-13 | Ayhan Kapan | ACT957 | OASYS PARKI SİSTEMLERİ SAN. VE TİC. LTD.ŞTİ. | 83 45 62 | Yedek Parça | 00-834562 | Cable Holder | Dia: 11-18mm, Polyamide/SS316_x000D__x000D_ 4G1,5+2x1,5 | 16 | 21 | 336 | YSST | 2025-10-16 | 2025-10-26 | 2025-11-07 | 2026-02-18 | 2025-10-26 | 2025-10-26 |  | AXS251129 | Flygt | Yedek Parça |  |  |  |  | 0 |  | 128718 | 0 | 0 | 336 | 16
957 | 2025-10-13 | Ayhan Kapan | ACT957 | OASYS PARKI SİSTEMLERİ SAN. VE TİC. LTD.ŞTİ. | 4660.412 | SR | 00-46604122099 | SR 4660.412 125817SJ 10kW 50Hz | 4G4+2x1.5 Subcab cable 10 m , 400V_x000D_ w/Jet ring | 7500 | 7 | 52500 | YSST | 2025-10-16 | 2025-10-26 | 2025-11-07 | 2026-02-18 | 2025-10-26 | 2025-10-26 |  | AXS251129 | Flygt | Dalgıç Karıştırıcılar |  |  |  |  | 0 |  | 128718 | 0 | 0 | 52500 | 7500
957 | 2025-10-13 | Ayhan Kapan | ACT957 | OASYS PARKI SİSTEMLERİ SAN. VE TİC. LTD.ŞTİ. | 83 58 57 | MiniCAS | 00-835857 | MiniCAS II , Monitoring Relay | Monitoring Relay, Origin: LT | 200 | 2 | 400 | YSST | 2025-10-16 | 2025-10-26 | 2025-11-07 | 2026-02-18 | 2025-10-26 | 2025-10-26 |  | AXS251129 | Flygt | İzleme&Kontrol |  | İzleme&Kontrol |  |  | 0 |  | 128718 | 0 | 0 | 400 | 200
957 | 2025-10-13 | Ayhan Kapan | ACT957 | OASYS PARKI SİSTEMLERİ SAN. VE TİC. LTD.ŞTİ. | 4680.412 | SR | 00-46804120715 | SR 4680.412 SJ 25kW 50Hz 22 degree | 4G16+2x1.5 Subcab 10 m. 400V_x000D_ w/Jet ring , 22 degree | 13000 | 2 | 26000 | YSST | 2025-10-16 | 2025-10-26 | 2025-11-07 | 2026-02-18 | 2025-10-26 | 2025-10-26 |  | AXS251129 | Flygt | Dalgıç Karıştırıcılar |  |  |  |  | 0 |  | 128718 | 0 | 0 | 26000 | 13000
957 | 2025-10-13 | Ayhan Kapan | ACT957 | OASYS PARKI SİSTEMLERİ SAN. VE TİC. LTD.ŞTİ. | 83 57 26 | Yedek Parça | 83 57 26 | Cable Support Grip | dia:36-49 mm SS 304 | 90 | 2 | 180 | YSST | 2025-10-16 | 2025-10-26 | 2025-11-07 | 2026-02-18 | 2025-10-26 | 2025-10-26 |  | AXS251129 | Flygt | Yedek Parça |  |  |  |  | 0 |  | 128718 | 0 | 0 | 180 | 90
957 | 2025-10-13 | Ayhan Kapan | ACT957 | OASYS PARKI SİSTEMLERİ SAN. VE TİC. LTD.ŞTİ. | 83 57 25 | Yedek Parça | 83 57 25 | Cable Support Grip | dia:24-36 mm SS 304 | 22 | 2 | 44 | YSST | 2025-10-16 | 2025-10-26 | 2025-11-07 | 2026-02-18 | 2025-10-26 | 2025-10-26 |  | AXS251129 | Flygt | Yedek Parça |  |  |  |  | 0 |  | 128718 | 0 | 0 | 44 | 22
957 | 2025-10-13 | Ayhan Kapan | ACT957 | OASYS PARKI SİSTEMLERİ SAN. VE TİC. LTD.ŞTİ. | 7061.665 | PL | 00-70616650362 | PL 7061.665 75kW 50Hz | 3x50+2G35/2+S(2x0.5) 20 m. 400V_x000D_ | 24500 | 2 | 49000 | YSST | 2025-10-16 | 2025-10-26 | 2025-11-07 | 2026-02-18 | 2025-10-26 | 2025-10-26 |  | AXS251129 | Flygt | Kolon Pompası |  |  |  |  | 0 |  | 128718 | 0 | 0 | 49000 | 24500
957 | 2025-10-13 | Ayhan Kapan | ACT957 | OASYS PARKI SİSTEMLERİ SAN. VE TİC. LTD.ŞTİ. | 83 45 64 | Yedek Parça | 83 45 64 | Cable holder | Cable holder | 22 | 6 | 132 | YSST | 2025-10-16 | 2025-10-26 | 2025-11-07 | 2026-02-18 | 2025-10-26 | 2025-10-26 |  | AXS251129 | Flygt | Yedek Parça |  |  |  |  | 0 |  | 128718 | 0 | 0 | 132 | 22
957 | [10 empty] | 0 | 0 | [13 empty] | 25744 | 154462 | 0 | 128718 | 128718 | 0 | 0 | 0
734 | 2025-08-12 | Şura Ekşi | Prefabricated Pumping Station Ventilation system | TAWREED COMPANY LLC | PPS Havalandırma | PPS | APPS.HVLSAC | AVS 1000 AC VENTILATION SYSTEM | Active Carbon filter_x000D_ max. air flow: 1040m3/h_x000D_ 132 W 60Hz. 400V_x000D_ Dimensions:_x000D_ Length:1300mm_x000D_ Diameter.365mm | 1950 | 5 | 9750 | SVK | 2025-08-19 | 2025-11-13 | 2025-08-26 | 2025-08-26 | 2025-11-04 | 2025-11-13 | AC02025000000013 | AXS250821 | Flygt | PPS |  |  |  |  | 0 |  | 9750 | 0 | 0 | 9750 | 1950
734 | [10 empty] | 0 | 0 | [13 empty] | 1950 | 11700 | 0 | 9750 | 9750 | 0 | 0 | 0
1009 | 2025-10-15 | Şura Ekşi | ACT1009 | EUROWATER TREATMENT AND POOL SYSTEMS LTD | 1305.180 | K | 00-13051800102 | KS 1305.180 SH 260 1.2kW 50Hz | 4G1.5+2x1.5 Subcab cable 10 m , 415V_x000D_ Outlet diameter DN50 | 500 | 30 | 15000 | SVK | 2025-10-16 | 2026-02-06 | 2025-11-07 | 2025-12-16 | 2026-01-06 | 2026-02-06 | AL02026000000036 | AXS251129 | Flygt | Dalgıç Atıksu Pompası |  |  |  |  | 0 |  | 15000 | 0 | 0 | 15000 | 500
1009 | 2025-10-15 | Şura Ekşi | ACT1009 | EUROWATER TREATMENT AND POOL SYSTEMS LTD | 780 64 20 | Yedek Parça | 00-7806420 | Installation kit | 1310.181 SH DN50 , 3/4" | 0 | 30 | 0 | SVK | 2025-10-16 | 2026-02-06 | 2025-11-07 | 2025-12-16 | 2026-01-06 | 2026-02-06 | AL02026000000036 | AXS251129 | Flygt | Yedek Parça |  |  |  |  | 0 |  | 15000 | 0 | 0 | 0 | 0
1009 | [10 empty] | 0 | 0 | [13 empty] | 3000 | 18000 | 0 | 15000 | 15000 | 0 | 0 | 0
368 | 2025-06-02 | Şura Ekşi | KOCAELİ İSU YARIMCA | ZBT TARIM HAYVANCILIK ÇEVRE TEKNOLOJİLERİ SAN. VE TİC. A.Ş. | Pompa Test | Pompa Test | Pompa Test | Pompa Performans Test Ücreti - 1 adet | 1 adet | 250 | 1 | 250 | GDV | 2025-06-04 | 2025-06-08 | 2025-06-12 | 2025-08-14 | 2025-09-29 | 2025-06-08 |  | AXS250613 |  | Pompa Test |  |  |  |  | 0 |  | 74500 | 0 | 0 | 250 | 250
368 | 2025-06-02 | Şura Ekşi | KOCAELİ İSU YARIMCA | ZBT TARIM HAYVANCILIK ÇEVRE TEKNOLOJİLERİ SAN. VE TİC. A.Ş. | 873 83 00 | Operator Panel | 873 83 00 | Operator Panel | Flygt | 1250 | 3 | 3750 | GDV | 2025-06-04 | 2025-06-08 | 2025-06-12 | 2025-08-14 | 2025-09-29 | 2025-06-08 |  | AXS250613 | Flygt | İzleme&Kontrol |  | Aksesuar |  |  | 0 |  | 74500 | 0 | 0 | 3750 | 1250
368 | 2025-06-02 | Şura Ekşi | KOCAELİ İSU YARIMCA | ZBT TARIM HAYVANCILIK ÇEVRE TEKNOLOJİLERİ SAN. VE TİC. A.Ş. | 823 07 00 | MAS 801 Central Unit | 00-8230700 | MAS 801 Central Unit | (one per system, max 10 pumps)_x000D_ PUMP MONITORING | 1350 | 1 | 1350 | GDV | 2025-06-04 | 2025-06-08 | 2025-06-12 | 2025-08-14 | 2025-09-29 | 2025-06-08 |  | AXS250613 | Flygt | İzleme&Kontrol |  | Aksesuar |  |  | 0 |  | 74500 | 0 | 0 | 1350 | 1350
368 | 2025-06-02 | Şura Ekşi | KOCAELİ İSU YARIMCA | ZBT TARIM HAYVANCILIK ÇEVRE TEKNOLOJİLERİ SAN. VE TİC. A.Ş. | 3315.180 | N | 00-33151801631 | NT 3315.180 HT 451 105kW 50Hz | 2 x 20 m. SUBCAB 4G35+S(2x0,5) _x000D_ Stator 6-leads 3-phase 50 Hz 4-poles 380V-400V D 690V Y , cooling jacket ASTM 316L, _x000D_ Prepared for: MAS 801 Sensor package 2_x000D_ Monitoring and logging device: PEM 811_x000D_ Leakage detector in the junction box_x000D_ PT100-temp measurement, stator winding 1_x000D_ PT100-temp measurement, main bearing_x000D_ PT100-temp measurement, support bearing_x000D_ Leakage detector in leakage chamber: FLS 10_x000D_ Current and frequency measurement: Transformer_x000D_ Triple axis vibration measurement activated ,_x000D_ tSeal ring mtrl_x000D_ inner-Outer(WCCR/WCCR)-_x000D_ (WCCR/WCCR | 22000 | 3 | 66000 | GDV | 2025-06-04 | 2025-06-08 | 2025-06-12 | 2025-08-14 | 2025-09-29 | 2025-06-08 |  | AXS250613 | Flygt | Dalgıç Atıksu Pompası |  |  |  |  | 0 |  | 74500 | 0 | 0 | 66000 | 22000
368 | 2025-06-02 | Şura Ekşi | KOCAELİ İSU YARIMCA | ZBT TARIM HAYVANCILIK ÇEVRE TEKNOLOJİLERİ SAN. VE TİC. A.Ş. | 823 06 01 | MAS 812 Base Unit | 00-8230601 | MAS 812 Base Unit | (one per pump) | 1050 | 3 | 3150 | GDV | 2025-06-04 | 2025-06-08 | 2025-06-12 | 2025-08-14 | 2025-09-29 | 2025-06-08 |  | AXS250613 | Flygt | İzleme&Kontrol |  | Aksesuar |  |  | 0 |  | 74500 | 0 | 0 | 3150 | 1050
368 | [10 empty] | 0 | 0 | [13 empty] | 14900 | 89400 | 0 | 74500 | 74500 | 0 | 0 | 0
218 | 2025-03-04 | Ayhan Kapan | ACT218 GDOMO | NEYSER ENDÜSTRİ İNŞAAT VE MAKİNA SAN. TİC. LTD.ŞTİ. | GDOMO15T/B | Goulds | GDOMO15T/B | GDOMO15T/B Trifaze | 380V | 410 | 2 | 820 | SVK | 2025-03-05 | 2025-05-07 | 2025-03-05 | 2025-05-05 | 2025-05-05 | 2025-05-08 | AL02025000000011 | PRODSO | Lowara | Dalgıç Atıksu Pompası |  |  |  |  | 0 |  | 820 | 0 | 0 | 820 | 410
218 | [10 empty] | 0 | 0 | [13 empty] | 164 | 984 | 0 | 820 | 820 | 0 | 0 | 0
196 | 2025-02-27 | Ayhan Kapan | HARİBO PROJESİ | ENVİROTECH ÇEVRE VE ENERJİ TEKNOLOJİLERİ SAN. VE TİC. A.Ş. | Z3085 | Aksesuar | Z3085 | Z Stand Unit 3085 | Z Stand Unit 3085 | 0 | 2 | 0 | SVK | 2025-03-26 | 2025-08-20 | 2025-03-28 | 2025-06-05 | 2025-06-24 | 2025-08-20 | AL02025000000091 | AXS250307 | Flygt | Aksesuar |  | Aksesuar |  |  | 0 |  | 49050 | 0 | 0 | 0 | 0
196 | 2025-02-27 | Ayhan Kapan | HARİBO PROJESİ | ENVİROTECH ÇEVRE VE ENERJİ TEKNOLOJİLERİ SAN. VE TİC. A.Ş. | 4620.410 | SR | 00-46204101951 | SR 4620.410 042107SF 1.5kW 50Hz | SR 4620.410 SF Flygt 042107SF_x000D_ Stator 3-phase 50Hz 4-poles 380V Y 220V D 1,50kW . SUBCAB 4G1,5+2x1,5 : 10m _x000D_ Sliding bracketfor 50x50 guide bar_x000D_ Blade Angle : 7 degree | 1650 | 1 | 1650 | SVK | 2025-03-26 | 2025-08-20 | 2025-03-28 | 2025-06-05 | 2025-06-24 | 2025-08-20 | AL02025000000091 | AXS250307 | Flygt | Dalgıç Karıştırıcılar |  |  |  |  | 0 |  | 49050 | 0 | 0 | 1650 | 1650
196 | 2025-02-27 | Ayhan Kapan | HARİBO PROJESİ | ENVİROTECH ÇEVRE VE ENERJİ TEKNOLOJİLERİ SAN. VE TİC. A.Ş. | 482 01 01 | Yedek Parça | 00-4820101 | Cable Support Grip | dia:12-25mmPolyethene | 0 | 2 | 0 | SVK | 2025-03-26 | 2025-08-20 | 2025-03-28 | 2025-06-05 | 2025-06-24 | 2025-08-20 | AL02025000000091 | AXS250307 | Flygt | Yedek Parça |  |  |  |  | 0 |  | 49050 | 0 | 0 | 0 | 0
196 | 2025-02-27 | Ayhan Kapan | HARİBO PROJESİ | ENVİROTECH ÇEVRE VE ENERJİ TEKNOLOJİLERİ SAN. VE TİC. A.Ş. | 4620.410 | SR | 00-46204101951 | SR 4620.410 042107SF 1.5kW 50Hz | SR 4620.410 SF Flygt 042107SF_x000D_ Stator 3-phase 50Hz 4-poles 380V Y 220V D 1,50kW . SUBCAB 4G1,5+2x1,5 : 10m _x000D_ Sliding bracketfor 50x50 guide bar_x000D_ Blade Angle : 7 degree | 1650 | 2 | 3300 | SVK | 2025-03-26 | 2025-08-20 | 2025-03-28 | 2025-06-05 | 2025-06-24 | 2025-08-20 | AL02025000000091 | AXS250307 | Flygt | Dalgıç Karıştırıcılar |  |  |  |  | 0 |  | 49050 | 0 | 0 | 3300 | 1650
196 | 2025-02-27 | Ayhan Kapan | HARİBO PROJESİ | ENVİROTECH ÇEVRE VE ENERJİ TEKNOLOJİLERİ SAN. VE TİC. A.Ş. | 83 45 62 | Yedek Parça | 00-834562 | Cable Holder | Dia: 11-18mm, Polyamide/SS316_x000D__x000D_ 4G1,5+2x1,5 | 0 | 6 | 0 | SVK | 2025-03-26 | 2025-08-20 | 2025-03-28 | 2025-06-05 | 2025-06-24 | 2025-08-20 | AL02025000000091 | AXS250307 | Flygt | Yedek Parça |  |  |  |  | 0 |  | 49050 | 0 | 0 | 0 | 0
196 | 2025-02-27 | Ayhan Kapan | HARİBO PROJESİ | ENVİROTECH ÇEVRE VE ENERJİ TEKNOLOJİLERİ SAN. VE TİC. A.Ş. | 3085.160 | N | 00-30851603582 | NX 3085.160 MT 460 2kW 50Hz | Adaptive Grey cast iron , Outlet DN 80 , Drilled flange: EN 1092-2 tab. 9, ANSI B16.1-89; tab.5, Rating: 3*380 V. 50 Hz. 2 kW._x000D_ 10.0 m. SUBCAB 4G1,5+2x1,5mm² Stator connection: Y for DOL start Seal ring mtrl Inner/Outer(CSb/Al2O3)/(WCCR/WCCR) Standard coating External_x000D_ | 2750 | 2 | 5500 | SVK | 2025-03-26 | 2025-08-20 | 2025-03-28 | 2025-06-05 | 2025-06-24 | 2025-08-20 | AL02025000000091 | AXS250307 | Flygt | Dalgıç Atıksu Pompası |  |  |  |  | 0 |  | 49050 | 0 | 0 | 5500 | 2750
196 | 2025-02-27 | Ayhan Kapan | HARİBO PROJESİ | ENVİROTECH ÇEVRE VE ENERJİ TEKNOLOJİLERİ SAN. VE TİC. A.Ş. | 83 45 62 | Yedek Parça | 00-834562 | Cable Holder | Dia: 11-18mm, Polyamide/SS316_x000D__x000D_ 4G1,5+2x1,5 | 0 | 3 | 0 | SVK | 2025-03-26 | 2025-08-20 | 2025-03-28 | 2025-06-05 | 2025-06-24 | 2025-08-20 | AL02025000000091 | AXS250307 | Flygt | Yedek Parça |  |  |  |  | 0 |  | 49050 | 0 | 0 | 0 | 0
196 | 2025-02-27 | Ayhan Kapan | HARİBO PROJESİ | ENVİROTECH ÇEVRE VE ENERJİ TEKNOLOJİLERİ SAN. VE TİC. A.Ş. | Z3085 | Aksesuar | Z3085 | Z Stand Unit 3085 | Z Stand Unit 3085 | 0 | 2 | 0 | SVK | 2025-03-26 | 2025-08-20 | 2025-03-28 | 2025-06-05 | 2025-06-24 | 2025-08-20 | AL02025000000091 | AXS250307 | Flygt | Aksesuar |  | Aksesuar |  |  | 0 |  | 49050 | 0 | 0 | 0 | 0
196 | 2025-02-27 | Ayhan Kapan | HARİBO PROJESİ | ENVİROTECH ÇEVRE VE ENERJİ TEKNOLOJİLERİ SAN. VE TİC. A.Ş. | 83 45 62 | Yedek Parça | 00-834562 | Cable Holder | Dia: 11-18mm, Polyamide/SS316_x000D__x000D_ 4G1,5+2x1,5 | 0 | 6 | 0 | SVK | 2025-03-26 | 2025-08-20 | 2025-03-28 | 2025-06-05 | 2025-06-24 | 2025-08-20 | AL02025000000091 | AXS250307 | Flygt | Yedek Parça |  |  |  |  | 0 |  | 49050 | 0 | 0 | 0 | 0
196 | 2025-02-27 | Ayhan Kapan | HARİBO PROJESİ | ENVİROTECH ÇEVRE VE ENERJİ TEKNOLOJİLERİ SAN. VE TİC. A.Ş. | 482 01 01 | Yedek Parça | 00-4820101 | Cable Support Grip | dia:12-25mmPolyethene | 0 | 2 | 0 | SVK | 2025-03-26 | 2025-08-20 | 2025-03-28 | 2025-06-05 | 2025-06-24 | 2025-08-20 | AL02025000000091 | AXS250307 | Flygt | Yedek Parça |  |  |  |  | 0 |  | 49050 | 0 | 0 | 0 | 0
196 | 2025-02-27 | Ayhan Kapan | HARİBO PROJESİ | ENVİROTECH ÇEVRE VE ENERJİ TEKNOLOJİLERİ SAN. VE TİC. A.Ş. | 4620.410 | SR | 00-46204101951 | SR 4620.410 042107SF 1.5kW 50Hz | SR 4620.410 SF Flygt 042107SF_x000D_ Stator 3-phase 50Hz 4-poles 380V Y 220V D 1,50kW . SUBCAB 4G1,5+2x1,5 : 10m _x000D_ Sliding bracketfor 50x50 guide bar_x000D_ Blade Angle : 7 degree | 1650 | 2 | 3300 | SVK | 2025-03-26 | 2025-08-20 | 2025-03-28 | 2025-06-05 | 2025-06-24 | 2025-08-20 | AL02025000000091 | AXS250307 | Flygt | Dalgıç Karıştırıcılar |  |  |  |  | 0 |  | 49050 | 0 | 0 | 3300 | 1650
196 | 2025-02-27 | Ayhan Kapan | HARİBO PROJESİ | ENVİROTECH ÇEVRE VE ENERJİ TEKNOLOJİLERİ SAN. VE TİC. A.Ş. | 3153.182 | N | 3153.182 | NX 3153.182 SH 272 15kW 50Hz | SUBCAB 4G4+2x1,5 10m_x000D_ - DOL or Soft start_x000D_ Outlet Diameter : DN80 - FLS_x000D_ With cooling jacket | 8000 | 2 | 16000 | SVK | 2025-03-26 | 2025-08-20 | 2025-03-28 | 2025-06-05 | 2025-06-24 | 2025-08-20 | AL02025000000091 | AXS250307 | Flygt | Dalgıç Atıksu Pompası |  |  |  |  | 0 |  | 49050 | 0 | 0 | 16000 | 8000
196 | 2025-02-27 | Ayhan Kapan | HARİBO PROJESİ | ENVİROTECH ÇEVRE VE ENERJİ TEKNOLOJİLERİ SAN. VE TİC. A.Ş. | 3085.160 | N | 00-30851603582 | NX 3085.160 MT 460 2kW 50Hz | Adaptive Grey cast iron , Outlet DN 80 , Drilled flange: EN 1092-2 tab. 9, ANSI B16.1-89; tab.5, Rating: 3*380 V. 50 Hz. 2 kW._x000D_ 10.0 m. SUBCAB 4G1,5+2x1,5mm² Stator connection: Y for DOL start Seal ring mtrl Inner/Outer(CSb/Al2O3)/(WCCR/WCCR) Standard coating External_x000D_ | 2750 | 2 | 5500 | SVK | 2025-03-26 | 2025-08-20 | 2025-03-28 | 2025-06-05 | 2025-06-24 | 2025-08-20 | AL02025000000091 | AXS250307 | Flygt | Dalgıç Atıksu Pompası |  |  |  |  | 0 |  | 49050 | 0 | 0 | 5500 | 2750
196 | 2025-02-27 | Ayhan Kapan | HARİBO PROJESİ | ENVİROTECH ÇEVRE VE ENERJİ TEKNOLOJİLERİ SAN. VE TİC. A.Ş. | 3069.170 | M | 00-30691700218 | MF 3069.170 HT 256 1.7kW 50Hz | Flygt MF 3069.170 HT 53-256. Rating: 3*380 V._x000D_ 50 Hz. 1.7 kW. Outlet diameter : DN40_x000D_ 10 m. SUBCAB 4G1,5+2x1,5Stator connection: Yfor DOL start. Seal ring mtrl inner-Outer(CSb/Al2O3)- (WCCR/Al2O3) | 1400 | 2 | 2800 | SVK | 2025-03-26 | 2025-08-20 | 2025-03-28 | 2025-06-05 | 2025-06-24 | 2025-08-20 | AL02025000000091 | AXS250307 | Flygt | Dalgıç Atıksu Pompası | Bina Tipi (M) |  |  |  | 0 |  | 49050 | 0 | 0 | 2800 | 1400
196 | 2025-02-27 | Ayhan Kapan | HARİBO PROJESİ | ENVİROTECH ÇEVRE VE ENERJİ TEKNOLOJİLERİ SAN. VE TİC. A.Ş. | 3085.160 | N | 00-30851603583 | NX 3085.160 SH 255 2.4kW 50Hz | Flygt NX 3085.160 SH 53-255. Adaptive Grey_x000D_ cast iron- Outlet DN 80 - Drilled flange: EN_x000D_ 1092-2 tab. 9, ANSI B16.1-89; tab.5_x000D_ Rating: 3*380 V. 50 Hz. 2.4 kW._x000D_ 10.0 m. SUBCAB 4G1,5+2x1,5mm² Stator connection: Y for DOL start_x000D_ Seal ring mtrl Inner/Outer(CSb/Al2O3)/_x000D_ (WCCR/WCCR)Standard coating External | 2750 | 2 | 5500 | SVK | 2025-03-26 | 2025-08-20 | 2025-03-28 | 2025-06-05 | 2025-06-24 | 2025-08-20 | AL02025000000091 | AXS250307 | Flygt | Dalgıç Atıksu Pompası |  |  |  |  | 0 |  | 49050 | 0 | 0 | 5500 | 2750
196 | 2025-02-27 | Ayhan Kapan | HARİBO PROJESİ | ENVİROTECH ÇEVRE VE ENERJİ TEKNOLOJİLERİ SAN. VE TİC. A.Ş. | 3085.160 | N | 00-30851603584 | NX 3085.160 SH 256 2.4kW 50Hz | Flygt NX 3085.160 SH 53-256. Adaptive Grey_x000D_ cast iron Outlet DN 80 - Drilled flange: EN_x000D_ 1092-2 tab. 9, ANSI B16.1-89; tab.5_x000D_ Rating: 3*380 V. 50 Hz. 2.4 kW. _x000D_ 10.0 m. SUBCAB 4G1,5+2x1,5mm²_x000D_ Stator connection: Y for DOL start_x000D_ Seal ring mtrl Inner/Outer(CSb/Al2O3)/_x000D_ (WCCR/WCCR)Standard coating External | 2750 | 2 | 5500 | SVK | 2025-03-26 | 2025-08-20 | 2025-03-28 | 2025-06-05 | 2025-06-24 | 2025-08-20 | AL02025000000091 | AXS250307 | Flygt | Dalgıç Atıksu Pompası |  |  |  |  | 0 |  | 49050 | 0 | 0 | 5500 | 2750
196 | 2025-02-27 | Ayhan Kapan | HARİBO PROJESİ | ENVİROTECH ÇEVRE VE ENERJİ TEKNOLOJİLERİ SAN. VE TİC. A.Ş. | Z3153 | Aksesuar | Z3153 | Z Stand unit 3153 | Z Stand unit 3153 | 0 | 2 | 0 | SVK | 2025-03-26 | 2025-08-20 | 2025-03-28 | 2025-06-05 | 2025-06-24 | 2025-08-20 | AL02025000000091 | AXS250307 | Flygt | Aksesuar |  | Aksesuar |  |  | 0 |  | 49050 | 0 | 0 | 0 | 0
196 | 2025-02-27 | Ayhan Kapan | HARİBO PROJESİ | ENVİROTECH ÇEVRE VE ENERJİ TEKNOLOJİLERİ SAN. VE TİC. A.Ş. | Z3085 | Aksesuar | Z3085 | Z Stand Unit 3085 | Z Stand Unit 3085 | 0 | 2 | 0 | SVK | 2025-03-26 | 2025-08-20 | 2025-03-28 | 2025-06-05 | 2025-06-24 | 2025-08-20 | AL02025000000091 | AXS250307 | Flygt | Aksesuar |  | Aksesuar |  |  | 0 |  | 49050 | 0 | 0 | 0 | 0
196 | 2025-02-27 | Ayhan Kapan | HARİBO PROJESİ | ENVİROTECH ÇEVRE VE ENERJİ TEKNOLOJİLERİ SAN. VE TİC. A.Ş. | 482 01 01 | Yedek Parça | 00-4820101 | Cable Support Grip | dia:12-25mmPolyethene | 0 | 1 | 0 | SVK | 2025-03-26 | 2025-08-20 | 2025-03-28 | 2025-06-05 | 2025-06-24 | 2025-08-20 | AL02025000000091 | AXS250307 | Flygt | Yedek Parça |  |  |  |  | 0 |  | 49050 | 0 | 0 | 0 | 0
196 | [10 empty] | 0 | 0 | [13 empty] | 9810 | 58860 | 0 | 49050 | 49050 | 0 | 0 | 0
438 | 2025-05-14 | Ayhan Kapan | CS 3057.181 ( 262 ) - 1.7kW - Seri No: 1650221 yerine | ATAKEY PATATES GIDA SANAYİ VE TİCARET A.Ş. | 807 05 00 | Aksesuar | 807 05 00 | S installation kit, DN50 | for 3069, standard coating | 100 | 1 | 100 | SVK | 2025-06-19 | 2025-07-07 | 2025-06-19 | 2025-06-19 | 2025-06-25 | 2025-07-10 | AL02025000000050 | AXS250615 | Flygt | Aksesuar |  | Aksesuar |  |  | 0 |  | 1200 | 0 | 0 | 100 | 100
438 | 2025-05-14 | Ayhan Kapan | CS 3057.181 ( 262 ) - 1.7kW - Seri No: 1650221 yerine | ATAKEY PATATES GIDA SANAYİ VE TİCARET A.Ş. | 3069.160 | N | 00-30691600157 | NX 3069.160 SH 272 1.7 kW 50Hz | Flygt NX 3069.160 SH 53-272.Adaptive_x000D_ NRating: 3*380 V. 50 Hz. 1.7 kW.10 m. _x000D_ SUBCAB 4G1,5+2x1,5 , FLS , _x000D_ Stator connection: Y for DOL startSeal ring mtrl_x000D_ inner-Outer(CSb/Al2O3)-(WCCR/Al2O3) | 1100 | 1 | 1100 | SVK | 2025-06-19 | 2025-07-07 | 2025-06-19 | 2025-06-19 | 2025-06-25 | 2025-07-10 | AL02025000000050 | AXS250615 | Flygt | Dalgıç Atıksu Pompası |  |  |  |  | 0 |  | 1200 | 0 | 0 | 1100 | 1100
438 | [10 empty] | 0 | 0 | [13 empty] | 240 | 1440 | 0 | 1200 | 1200 | 0 | 0 | 0
304 | 2025-03-28 | Ayhan Kapan | ACT304 FLYGT DALGIÇ POMPALAR | PRODSO VANA VE POMPA A.Ş. | 3153.182 | N | 00-31531826104 | NP 3153.182 LT 410 13.5KW 50Hz | 7G2.5+2x1.5 Subcab cable : 10 m _x000D_ Outlet Diameter DN200_x000D_ Without cooling jacket_x000D_ Seal ring mtrl Inner/Outer(WCCR/WCCR)/_x000D_ (WCCR/WCCR)Prepared for Flush valve,_x000D_ Prepared for zinc anodesStandard coating_x000D_ External | 6750 | 1 | 6750 | SVK | 2025-03-28 | 2025-07-22 | 2025-04-16 | 2025-06-26 | 2025-07-17 | 2025-07-22 | AL02025000000061 | AXS250408 | Flygt | Dalgıç Atıksu Pompası |  |  |  |  | 0 |  | 13500 | 0 | 0 | 6750 | 6750
304 | 2025-03-28 | Ayhan Kapan | ACT304 FLYGT DALGIÇ POMPALAR | PRODSO VANA VE POMPA A.Ş. | 3153.350 | F | 00-31533500029 | FP 3153.350 MT 431 13.5 kW 50Hz | 7G2.5+2x1.5 Subcab cable : 10 m _x000D_ Outlet Diameter DN150 _x000D_ With cooling jacket in Steel_x000D_ Seal ring mtrl inner-Outer(WCCR/WCCR)-_x000D_ (WCCR/WCCR), SteelPrepared for Flush valve | 6750 | 1 | 6750 | SVK | 2025-03-28 | 2025-07-22 | 2025-04-16 | 2025-06-26 | 2025-07-17 | 2025-07-22 | AL02025000000061 | AXS250408 | Flygt | Dalgıç Atıksu Pompası |  |  |  |  | 0 |  | 13500 | 0 | 0 | 6750 | 6750
304 | [10 empty] | 0 | 0 | [13 empty] | 2700 | 16200 | 0 | 13500 | 13500 | 0 | 0 | 0
197 | 2025-02-28 | Ayhan Kapan | KONYA ILGIN WWTP | HGG İNŞ. A.Ş. | 3171.800 | N | 00-31718000494 | NP 3171.800 MT 431 22kW 50Hz | 4G6+2x1.5 Subcab cable : 20 m_x000D_ Outlet Diameter : DN150 - FLS_x000D_ With cooling jacket | 12500 | 1 | 12500 | SVK | 2025-03-12 | 2025-07-17 | 2025-03-27 | 2025-06-05 | 2025-06-24 | 2025-07-18 | AL02025000000057 | AXS250306 | Flygt | Dalgıç Atıksu Pompası |  |  |  |  | 0 |  | 12500 | 0 | 0 | 12500 | 12500
197 | [10 empty] | 0 | 0 | [13 empty] | 2500 | 15000 | 0 | 12500 | 12500 | 0 | 0 | 0
263 | 2025-03-17 | Ayhan Kapan | ACT263 FLYGT DALGIÇ MİKSER | ARMAK ELEK. END. YAPI MALZ. SAN. VE TİC. A.Ş. | 83 45 62 | Yedek Parça | 00-834562 | Cable Holder | Dia: 11-18mm, Polyamide/SS316_x000D__x000D_ 4G1,5+2x1,5 | 0 | 3 | 0 | SVK | 2025-04-22 | 2025-06-27 | 2025-05-12 | 2025-07-10 | 2025-06-25 | 2025-06-27 | AL02025000000036 | AXS250510 | Flygt | Yedek Parça |  |  |  |  | 0 |  | 1250 | 0 | 0 | 0 | 0
263 | 2025-03-17 | Ayhan Kapan | ACT263 FLYGT DALGIÇ MİKSER | ARMAK ELEK. END. YAPI MALZ. SAN. VE TİC. A.Ş. | 4610.410 | SR | 00-46104100676 | SR 4610.410 042113SF 0.9kW 50Hz | 4G1.5+2x1.5 Subcab cable : 10 m , 0.9kW_x000D_ Propeller: 2*13 degree. dia. 211._x000D_ Guided on 50 x 50 mm. Lifting handle | 1250 | 1 | 1250 | SVK | 2025-04-22 | 2025-06-27 | 2025-05-12 | 2025-07-10 | 2025-06-25 | 2025-06-27 | AL02025000000036 | AXS250510 | Flygt | Dalgıç Karıştırıcılar |  | AAT |  |  | 0 |  | 1250 | 0 | 0 | 1250 | 1250
263 | 2025-03-17 | Ayhan Kapan | ACT263 FLYGT DALGIÇ MİKSER | ARMAK ELEK. END. YAPI MALZ. SAN. VE TİC. A.Ş. | 482 01 01 | Yedek Parça | 00-4820101 | Cable Support Grip | dia:12-25mmPolyethene | 0 | 1 | 0 | SVK | 2025-04-22 | 2025-06-27 | 2025-05-12 | 2025-07-10 | 2025-06-25 | 2025-06-27 | AL02025000000036 | AXS250510 | Flygt | Yedek Parça |  |  |  |  | 0 |  | 1250 | 0 | 0 | 0 | 0
263 | [10 empty] | 0 | 0 | [13 empty] | 250 | 1500 | 0 | 1250 | 1250 | 0 | 0 | 0
415 | 2025-05-09 | Şura Ekşi | İZMİR YAĞMUR SUYU TM KOLON BORULARI | FTK İNŞAAT TAAH. SAN. VE TİC. LTD.ŞTİ. | Pompa Test | Pompa Test | Pompa Test | YURT DIŞI TEST | TANIKLI TEST , 4 KİŞİYE KADAR , SEYAHAT, KONAKLAMA VE TEST | 10000 | 1 | 10000 | SVK | 2025-05-13 | 2025-10-23 | 2025-08-13 | 2025-08-13 | 2025-10-06 | 2025-10-24 | AL02025000000143 | ALFA İMALAT | TEST | Pompa Test |  |  |  |  | 0 |  | 43000 | 0 | 0 | 10000 | 10000
415 | 2025-05-09 | Şura Ekşi | İZMİR YAĞMUR SUYU TM KOLON BORULARI | FTK İNŞAAT TAAH. SAN. VE TİC. LTD.ŞTİ. | KOLON BORUSU 700MM | Aksesuar | KOLON BORUSU 700MM | KOLON BORUSU 700MM ST37 L: 285 MM | EPOXY BOYA | 3000 | 11 | 33000 | SVK | 2025-05-13 | 2025-10-23 | 2025-08-13 | 2025-08-13 | 2025-10-06 | 2025-10-24 | AL02025000000143 | ALFA İMALAT | ALFA | Aksesuar |  | Aksesuar |  |  | 0 |  | 43000 | 0 | 0 | 33000 | 3000
415 | [10 empty] | 0 | 0 | [13 empty] | 8600 | 51600 | 0 | 43000 | 43000 | 0 | 0 | 0
489 | 2025-06-03 | Ayhan Kapan | ACT489 Flygt dalgıç pompa | GEREDE DERİ İHTİSAS ORGANİZE SANAYİ BÖLGESİ | 3069.160 | N | 00-30691600158 | NX 3069.160 SH 270 2.4kW 50Hz | 4G1.5+2x1,5 Subcab Cable 10m. Y for DOL start Outlet diameter: 50 mm w/ FLS , 3*380 V. | 1000 | 3 | 3000 | SVK | 2025-07-08 | 2025-10-20 | 2025-07-18 | 2025-09-25 | 2025-10-06 | 2025-10-20 | AL02025000000137 | AXS250716 | Flygt | Dalgıç Atıksu Pompası |  |  |  |  | 0 |  | 3650 | 0 | 0 | 3000 | 1000
489 | 2025-06-03 | Ayhan Kapan | ACT489 Flygt dalgıç pompa | GEREDE DERİ İHTİSAS ORGANİZE SANAYİ BÖLGESİ | 486 55 00 | Aksesuar | 486 55 00 | Discharge connections DN50 | Country Of Origin: HU , Inlet DN 50 Outlet_x000D_ ISO-G2 Cast Iron Painted - fo 3/4" guide pipe dimension | 200 | 1 | 200 | SVK | 2025-07-08 | 2025-10-20 | 2025-07-18 | 2025-09-25 | 2025-10-06 | 2025-10-20 | AL02025000000137 | AXS250716 | Flygt | Aksesuar |  | Aksesuar |  |  | 0 |  | 3650 | 0 | 0 | 200 | 200
489 | 2025-06-03 | Ayhan Kapan | ACT489 Flygt dalgıç pompa | GEREDE DERİ İHTİSAS ORGANİZE SANAYİ BÖLGESİ | 806 99 00 | Aksesuar | 806 99 00 | P installation kit, DN50 | for 3069 N, D - 3/4" guide system_x000D_ Wet-well kit, Country Of Origin: SE | 150 | 3 | 450 | SVK | 2025-07-08 | 2025-10-20 | 2025-07-18 | 2025-09-25 | 2025-10-06 | 2025-10-20 | AL02025000000137 | AXS250716 | Flygt | Aksesuar |  |  |  |  | 0 |  | 3650 | 0 | 0 | 450 | 150
489 | [10 empty] | 0 | 0 | [13 empty] | 730 | 4380 | 0 | 3650 | 3650 | 0 | 0 | 0
306 | 2025-07-02 | Şura Ekşi | PPS Aksaray | METEHAN MAKİNA İNŞAAT MADENCİLİK HAFRİYAT TAAH. TİC. LTD.ŞTİ. | VO.2800/2000.CTP | VO | VO.2800/2000.CTP | VANA ODASI 2800/2000mm | -2800 mm çapında 2000 mm yüksekliğinde CTP(GRP) malzemeden vana odası_x000D_ - Emniyet amaçlı paslanmaz çelik koruyucu ızgara_x000D_ - AISI304 Paslanmaz çelik merdiven_x000D_ - AISI304 Borulama sistemi montaj elemanları | 0 | 1 | 0 | SVK | 2025-07-03 | 2025-12-29 | 2025-07-18 | 2025-09-25 | 2025-09-29 | 2025-12-29 | AL02025000000213 | AXS250716 | VO | PPS |  |  |  |  | 0 |  | 130000 | 50084 | 0.38526 | 0 | 0
306 | 2025-07-02 | Şura Ekşi | PPS Aksaray | METEHAN MAKİNA İNŞAAT MADENCİLİK HAFRİYAT TAAH. TİC. LTD.ŞTİ. | 83 45 21 | Level Sensor | 00-834521 | Level Sensor LTU601 | Range 0-3 MVP, 12m cable | 0 | 1 | 0 | SVK | 2025-07-03 | 2025-12-29 | 2025-07-18 | 2025-09-25 | 2025-09-29 | 2025-12-29 | AL02025000000213 | AXS250716 | Flygt | İzleme&Kontrol |  | Aksesuar |  |  | 0 |  | 130000 | 50084 | 0.38526 | 0 | 0
306 | 2025-07-02 | Şura Ekşi | PPS Aksaray | METEHAN MAKİNA İNŞAAT MADENCİLİK HAFRİYAT TAAH. TİC. LTD.ŞTİ. | PKP-3x22FK | Pano | PKP-3x22FK | Pompa Kumanda Panosu 3x22kW FK | 22 kW gücünde üç pompaya Frekans Konvertörü ile yol vermeye uygun hidrostatik_x000D_ basınç sensörü ile kumanda edebilen, 7" dokunmatik ekranlı, minicaslı, harici tip DKP_x000D_ sactan IP54 koruma sınıfında harici tip kumanda panosu_x000D_ | 0 | 1 | 0 | SVK | 2025-07-03 | 2025-12-29 | 2025-07-18 | 2025-09-25 | 2025-09-29 | 2025-12-29 | AL02025000000213 | AXS250716 | Pano | Pano |  |  |  |  | 0 |  | 130000 | 50084 | 0.38526 | 0 | 0
306 | 2025-07-02 | Şura Ekşi | PPS Aksaray | METEHAN MAKİNA İNŞAAT MADENCİLİK HAFRİYAT TAAH. TİC. LTD.ŞTİ. | 582 88 03 | Level Regulator | 00-5828803 | ENM-10, Level Regulator,13m | _ | 0 | 2 | 0 | SVK | 2025-07-03 | 2025-12-29 | 2025-07-18 | 2025-09-25 | 2025-09-29 | 2025-12-29 | AL02025000000213 | AXS250716 | Flygt | İzleme&Kontrol |  |  |  |  | 0 |  | 130000 | 50084 | 0.38526 | 0 | 0
306 | 2025-07-02 | Şura Ekşi | PPS Aksaray | METEHAN MAKİNA İNŞAAT MADENCİLİK HAFRİYAT TAAH. TİC. LTD.ŞTİ. | 3171.185 | N | 00-31711852352 | NP 3171.185 MT 431 22kW 50Hz | 4G6+2x1.5 Subcab cable :20 m - DOL start_x000D_ FLS - Impeller: Hard-Iron_x000D_ With cooling jacket_x000D_ Outler Diameter : DN150 | 0 | 3 | 0 | SVK | 2025-07-03 | 2025-12-29 | 2025-07-18 | 2025-09-25 | 2025-09-29 | 2025-12-29 | AL02025000000213 | AXS250716 | Flygt | Dalgıç Atıksu Pompası |  |  |  |  | 0 |  | 130000 | 50084 | 0.38526 | 0 | 0
306 | 2025-07-02 | Şura Ekşi | PPS Aksaray | METEHAN MAKİNA İNŞAAT MADENCİLİK HAFRİYAT TAAH. TİC. LTD.ŞTİ. | PPS.2800/7500.CTP.3P | PPS | PPS.2800/7500.CTP.3P | PPS 2800/7500mm 3 POMPALI | -2800 mm çapında 7500 mm yüksekliğinde CTP(GRP) malzemeden pompa istasyonu_x000D_ - Emniyet amaçlı paslanmaz çelik koruyucu ızgara_x000D_ - AISI304 Paslanmaz çelik merdiven_x000D_ - İstasyon girişinde giriş borusuna uygun paslanmaz çelik sepet ızgara ve giriş_x000D_ yapısına uygun penstok_x000D_ - AISI304 Borulama sistemi montaj elemanları_x000D_ - 1 adet motor kumandalı pergel vinç_x000D_ - 1 adet atıksu vantuzu_x000D_ - İstasyon içi havalandırma sistemi_x000D_ Q:1050 m3/h @ 100 Pa DN150 paslanmaz çelik boru içersine montaj ve aktif karbon | 130000 | 1 | 130000 | SVK | 2025-07-03 | 2025-12-29 | 2025-07-18 | 2025-09-25 | 2025-09-29 | 2025-12-29 | AL02025000000213 | AXS250716 | PPS | PPS |  |  |  |  | 0 |  | 130000 | 50084 | 0.38526 | 79916 | 79916
306 | [10 empty] | 0 | 0 | [13 empty] | 15983 | 95899 | 50084 | 79916 | 130000 | 50084 | 0.38526 | 0
487 | 2025-05-30 | Feyyaz Yumurtacı | İSKİ CUMHURİYET ARITMA GAZ KLOR SİSTEMİ TEKLİFİ | ALKATAŞ İNŞAAT VE TAAHHÜT A.Ş, NUROL İNŞAAT VE TİCARET A.Ş. İŞ ORTAKLIĞI | W3T158797 | Gaz Klor Sistemleri | W3T158797 | SENSÖR KİTİ GMS+ CL2/CLO2 0/5-20PPM 2M | 0/5-20 ppm klor veya klor dioksit gazı ölçüm_x000D_ aralıkları için, esas olarak şunlardan oluşur:_x000D_ - Elektrolit dolgulu algılama sensörü_x000D_ - 2 m sensör kablosu , bağlantı kutusu_x000D_ - Sabitleme malzemesi_x000D_ - Ortam sıcaklığı 5-50 °C_x000D_ Menşei Ülke:Almanya | 0 | 8 | 0 | SVK | 2025-07-21 | 2026-01-29 | 2025-07-24 | 2025-12-17 | 2026-01-13 | 2026-01-29 | AL02026000000026 | AXS250718 | Evoqua | Gaz Klor Sistemleri |  |  |  |  | 0 |  | 530000 | 0 | 0 | 0 | 0
487 | 2025-05-30 | Feyyaz Yumurtacı | İSKİ CUMHURİYET ARITMA GAZ KLOR SİSTEMİ TEKLİFİ | ALKATAŞ İNŞAAT VE TAAHHÜT A.Ş, NUROL İNŞAAT VE TİCARET A.Ş. İŞ ORTAKLIĞI | W | Gaz Klor Sistemleri | W | ACİL DUŞ VE GÖZ YIKAMA SİSTEMİ | Paslanmaz çelik AISI 304 kalite olarak edilecek_x000D_ , yerli üretim, kalite belgeleri olan ürün._x000D_ Dış ortamda çalışmaya uygun ısıtıcı bantlar ile_x000D_ donatılmış olacak, kollu ve zincir ile kontrollü,_x000D_ göz yıkama da dahil. Üretim Ülkesi: Türkiye | 700 | 1 | 700 | SVK | 2025-07-21 | 2026-01-29 | 2025-07-24 | 2025-12-17 | 2026-01-13 | 2026-01-29 | AL02026000000026 | AXS250718 | Evoqua | Gaz Klor Sistemleri |  |  |  |  | 0 |  | 530000 | 0 | 0 | 700 | 700
487 | 2025-05-30 | Feyyaz Yumurtacı | İSKİ CUMHURİYET ARITMA GAZ KLOR SİSTEMİ TEKLİFİ | ALKATAŞ İNŞAAT VE TAAHHÜT A.Ş, NUROL İNŞAAT VE TİCARET A.Ş. İŞ ORTAKLIĞI | W3T244794 | Gaz Klor Sistemleri | W3T244794 | GAZ BESLEME SİSTEMİ V-2030 200 OTO. 230V | Fiber cam takviyeli polyester bir muhafazaya_x000D_ monte edilmiş, zemine monte edilmiş, tüm_x000D_ vakum prensibiyle çalışan (DIN 19606) dahil_x000D_ Standart aksesuarlar, manuel kontrol,_x000D_ şunları içerir :_x000D_ - Manuel/otomatik modlu ve geri besleme_x000D_ potansiyometreli konumlayıcı motor 230V,_x000D_ 50/60Hz, IP 55_x000D_ - Diferansiyel düzenleme vanası_x000D_ - Vakum kesici , tahliye vanası_x000D_ - V-çentik kontrol vanası_x000D_ - Rotametre_x000D_ - Vakum besleme göstergesi_x000D_ - Enjektör vakum göstergesi_x000D_ - Kapasite: 2-40 kg/h Cl2, kontrol aralığı:1:20_x000D_ - Gaz bağlantısı: PVC d50_x000D_ Boyutlar: G 730 x Y 1600 x D 402 mm_x000D_ Üretim Ülkesi:Almanya_x000D_ | 0 | 2 | 0 | SVK | 2025-07-21 | 2026-01-29 | 2025-07-24 | 2025-12-17 | 2026-01-13 | 2026-01-29 | AL02026000000026 | AXS250718 | Evoqua | Gaz Klor Sistemleri |  |  |  |  | 0 |  | 530000 | 0 | 0 | 0 | 0
487 | 2025-05-30 | Feyyaz Yumurtacı | İSKİ CUMHURİYET ARITMA GAZ KLOR SİSTEMİ TEKLİFİ | ALKATAŞ İNŞAAT VE TAAHHÜT A.Ş, NUROL İNŞAAT VE TİCARET A.Ş. İŞ ORTAKLIĞI | W3T438455 | Gaz Klor Sistemleri | W3T438455 | ENJEKTÖR 3" 8000PPD; ANSI / DIN | Ayarlanabilir tip, dökme demirden yapılmış,_x000D_ kauçuk astarlı, gaz giriş tarafında entegre_x000D_ çek valfli_x000D_ Kapasite: maks. 150 kg/saat Cl2_x000D_ Çalışma suyu basıncı PN 12 bar_x000D_ (38 °C'ye kadar) PN 6 bar (54 °C'ye kadar)_x000D_ Bağlantılar:_x000D_ - Giriş: PVC flanş adaptörü d90, PN16_x000D_ - Çıkış: PVC flanş adaptörü d90, PN16_x000D_ - Gaz girişi: PVC rakor d50 | 0 | 2 | 0 | SVK | 2025-07-21 | 2026-01-29 | 2025-07-24 | 2025-12-17 | 2026-01-13 | 2026-01-29 | AL02026000000026 | AXS250718 | Evoqua | Gaz Klor Sistemleri |  |  |  |  | 0 |  | 530000 | 0 | 0 | 0 | 0
487 | 2025-05-30 | Feyyaz Yumurtacı | İSKİ CUMHURİYET ARITMA GAZ KLOR SİSTEMİ TEKLİFİ | ALKATAŞ İNŞAAT VE TAAHHÜT A.Ş, NUROL İNŞAAT VE TİCARET A.Ş. İŞ ORTAKLIĞI | W3T163780 | Gaz Klor Sistemleri | W3T163780 | ENJEKTÖR 2" PVC/BRONZ; YÜKSEK KAPASİTELİ | Çalışma suyu besleme hattına montaj için:_x000D_ Diyafram çek valfi ve enjektör vakumuna göre_x000D_ çalışma suyu miktarını ayarlamak için_x000D_ ayarlanabilir boğaz ile bronz/PVC'den yapılmıştır_x000D_ Kapasite: maks. 57 kg/h Cl2_x000D_ Çalışma suyu basıncı maks. 17,5 bar, maks._x000D_ 38°C'ye kadar. 9 bar 54°C'ye kadar_x000D_ Bağlantılar:_x000D_ - Giriş: G2 - ISO228/1, Çıkış: 1-1/2" NPT_x000D_ - Gaz girişi: d25, PVC bağlantısı_x000D_ Üretim Ülkesi: Almanya | 0 | 2 | 0 | SVK | 2025-07-21 | 2026-01-29 | 2025-07-24 | 2025-12-17 | 2026-01-13 | 2026-01-29 | AL02026000000026 | AXS250718 | Evoqua | Gaz Klor Sistemleri |  |  |  |  | 0 |  | 530000 | 0 | 0 | 0 | 0
487 | 2025-05-30 | Feyyaz Yumurtacı | İSKİ CUMHURİYET ARITMA GAZ KLOR SİSTEMİ TEKLİFİ | ALKATAŞ İNŞAAT VE TAAHHÜT A.Ş, NUROL İNŞAAT VE TİCARET A.Ş. İŞ ORTAKLIĞI | W | Gaz Klor Sistemleri | W | MÜHENDİSLİK | Dokümantasyon:_x000D_ Kalite ve Muayene Planı_x000D_ Fabrika testi_x000D_ Yedek parça listesi_x000D_ Malzemelerin teknik özellikleri_x000D_ Üretim şirketlerinin listesi_x000D_ Malzeme sertifikaları_x000D_ Malzeme dokümantasyon VD312-2_x000D_ 2D/3D ekipman çizimleri ve model dosyaları | 0 | 1 | 0 | SVK | 2025-07-21 | 2026-01-29 | 2025-07-24 | 2025-12-17 | 2026-01-13 | 2026-01-29 | AL02026000000026 | AXS250718 | Evoqua | Gaz Klor Sistemleri |  |  |  |  | 0 |  | 530000 | 0 | 0 | 0 | 0
487 | 2025-05-30 | Feyyaz Yumurtacı | İSKİ CUMHURİYET ARITMA GAZ KLOR SİSTEMİ TEKLİFİ | ALKATAŞ İNŞAAT VE TAAHHÜT A.Ş, NUROL İNŞAAT VE TİCARET A.Ş. İŞ ORTAKLIĞI | W3T171408 | Gaz Klor Sistemleri | W3T171408 | VAKUM REGÜLATÖRÜ 200 KG/H CL2; SOL | Maks. kapasite:200 kg/h Cl2, sol taraftan gaz_x000D_ girişi ile, basınç gazı manifolduna bağlantı_x000D_ için, duvara monte edilmek üzere bir panele_x000D_ önceden monte edilmiş, şunlardan oluşur:_x000D_ - Vakum düzenleme/kontrol ünitesi aşağı_x000D_ akış vakumu_x000D_ - Elektrikle ısıtılan klor giriş bloğu ile emniyet_x000D_ havalandırma vanası_x000D_ - Vakum emniyet vanası_x000D_ Bağlantıları :_x000D_ - Basınç tarafı: R 1"_x000D_ - Vakum tarafı: PVC d50_x000D_ - Havalandırma: PE hortum 1/4 x 3/8"_x000D_ - Güç kaynağı: 230V AC 50 Hz_x000D_ Boyutlar: G 660 x Y 500 x D 300 mm_x000D_ Üretim Ülkesi: Almanya | 0 | 4 | 0 | SVK | 2025-07-21 | 2026-01-29 | 2025-07-24 | 2025-12-17 | 2026-01-13 | 2026-01-29 | AL02026000000026 | AXS250718 | Evoqua | Gaz Klor Sistemleri |  |  |  |  | 0 |  | 530000 | 0 | 0 | 0 | 0
487 | 2025-05-30 | Feyyaz Yumurtacı | İSKİ CUMHURİYET ARITMA GAZ KLOR SİSTEMİ TEKLİFİ | ALKATAŞ İNŞAAT VE TAAHHÜT A.Ş, NUROL İNŞAAT VE TİCARET A.Ş. İŞ ORTAKLIĞI | W3T244794 | Gaz Klor Sistemleri | W3T244794 | GAZ BESLEME SİSTEMİ V-2030 200 OTO. 230V | Fiber cam takviyeli polyester bir muhafazaya_x000D_ monte edilmiş, zemine monte edilmiş, tüm_x000D_ vakum prensibiyle çalışan (DIN 19606) dahil_x000D_ Standart aksesuarlar, manuel kontrol,_x000D_ şunları içerir :_x000D_ - Manuel/otomatik modlu ve geri besleme_x000D_ potansiyometreli konumlayıcı motor 230V,_x000D_ 50/60Hz, IP 55_x000D_ - Diferansiyel düzenleme vanası_x000D_ - Vakum kesici , tahliye vanası_x000D_ - V-çentik kontrol vanası_x000D_ - Rotametre_x000D_ - Vakum besleme göstergesi_x000D_ - Enjektör vakum göstergesi_x000D_ - Kapasite: 3-60 kg/h Cl2, kontrol aralığı:1:20_x000D_ - Gaz bağlantısı: PVC d50_x000D_ Boyutlar: G 730 x Y 1600 x D 402 mm_x000D_ Üretim Ülkesi:Almanya | 0 | 2 | 0 | SVK | 2025-07-21 | 2026-01-29 | 2025-07-24 | 2025-12-17 | 2026-01-13 | 2026-01-29 | AL02026000000026 | AXS250718 | Evoqua | Gaz Klor Sistemleri |  |  |  |  | 0 |  | 530000 | 0 | 0 | 0 | 0
487 | 2025-05-30 | Feyyaz Yumurtacı | İSKİ CUMHURİYET ARITMA GAZ KLOR SİSTEMİ TEKLİFİ | ALKATAŞ İNŞAAT VE TAAHHÜT A.Ş, NUROL İNŞAAT VE TİCARET A.Ş. İŞ ORTAKLIĞI | W3T168708 | Gaz Klor Sistemleri | W3T168708 | AKSESUARLAR 2" ENJEKTÖR | PVC boru d63 ve duvar montaj braketi için_x000D_ uygun solvent soket bağlantısı_x000D_ Üretim Ülkesi: Almanya | 0 | 2 | 0 | SVK | 2025-07-21 | 2026-01-29 | 2025-07-24 | 2025-12-17 | 2026-01-13 | 2026-01-29 | AL02026000000026 | AXS250718 | Evoqua | Gaz Klor Sistemleri |  |  |  |  | 0 |  | 530000 | 0 | 0 | 0 | 0
487 | 2025-05-30 | Feyyaz Yumurtacı | İSKİ CUMHURİYET ARITMA GAZ KLOR SİSTEMİ TEKLİFİ | ALKATAŞ İNŞAAT VE TAAHHÜT A.Ş, NUROL İNŞAAT VE TİCARET A.Ş. İŞ ORTAKLIĞI | W3T168708 | Gaz Klor Sistemleri | W3T168708 | AKSESUARLAR 2" ENJEKTÖR | PVC boru d63 ve duvar montaj braketi için_x000D_ uygun solvent soket bağlantısı_x000D_ Üretim Ülkesi: Almanya | 0 | 2 | 0 | SVK | 2025-07-21 | 2026-01-29 | 2025-07-24 | 2025-12-17 | 2026-01-13 | 2026-01-29 | AL02026000000026 | AXS250718 | Evoqua | Gaz Klor Sistemleri |  |  |  |  | 0 |  | 530000 | 0 | 0 | 0 | 0
487 | 2025-05-30 | Feyyaz Yumurtacı | İSKİ CUMHURİYET ARITMA GAZ KLOR SİSTEMİ TEKLİFİ | ALKATAŞ İNŞAAT VE TAAHHÜT A.Ş, NUROL İNŞAAT VE TİCARET A.Ş. İŞ ORTAKLIĞI | W | Gaz Klor Sistemleri | W | EMNİYET EKİPMANLARI, SOLUNUM CİHAZI VE DOLABI | Ekipmanların muhafazası için 2 raflı şeffaf_x000D_ dolap imalat ve montajı_x000D_ Yapılacaktır (pleksiglass)_x000D_ - 1 Adet solunum seti( oksijen tüpü vs. dahil_x000D_ scott sigma-2)_x000D_ - 1 Adet panoramik gaz maskesi ve 2 Adet_x000D_ filtresi ile beraber_x000D_ -1 set Koruyucu elbise, bot, eldiven tulum_x000D_ vs. dahil_x000D_ Üretim Ülkesi: Türkiye | 2000 | 1 | 2000 | SVK | 2025-07-21 | 2026-01-29 | 2025-07-24 | 2025-12-17 | 2026-01-13 | 2026-01-29 | AL02026000000026 | AXS250718 | Evoqua | Gaz Klor Sistemleri |  |  |  |  | 0 |  | 530000 | 0 | 0 | 2000 | 2000
487 | 2025-05-30 | Feyyaz Yumurtacı | İSKİ CUMHURİYET ARITMA GAZ KLOR SİSTEMİ TEKLİFİ | ALKATAŞ İNŞAAT VE TAAHHÜT A.Ş, NUROL İNŞAAT VE TİCARET A.Ş. İŞ ORTAKLIĞI | W | Gaz Klor Sistemleri | W | NÖTRALİZASYON SİSTEMİ | - Toplam hacim = 3500 m3'e uygun nitelikte_x000D_ dizayn edilmiş komple HDPE(simona veya_x000D_ ROECHLING) olarak imal edilecektir._x000D_ - İzolasyon : 40 mm cam yünü_x000D_ - Çıkış klor ölçüm sensörü de dahil olacaktır._x000D_ (0-10 ppm)(4-20ma)_x000D_ - Rashing halkaları: Polietilen (30m3)_x000D_ - Sirkülasyon pompası : 2+1_x000D_ - 6 adet 10 kw teflon kaplı ısıtıcılı, 12" HMI,_x000D_ PLC ile kontrol edilen ısıtıcılar ve seviye_x000D_ sensörleri ile birlikte. Üretim Ülkesi: Türkiye | 116000 | 1 | 116000 | SVK | 2025-07-21 | 2026-01-29 | 2025-07-24 | 2025-12-17 | 2026-01-13 | 2026-01-29 | AL02026000000026 | AXS250718 | Evoqua | Gaz Klor Sistemleri |  |  |  |  | 0 |  | 530000 | 0 | 0 | 116000 | 116000
487 | 2025-05-30 | Feyyaz Yumurtacı | İSKİ CUMHURİYET ARITMA GAZ KLOR SİSTEMİ TEKLİFİ | ALKATAŞ İNŞAAT VE TAAHHÜT A.Ş, NUROL İNŞAAT VE TİCARET A.Ş. İŞ ORTAKLIĞI | W3T158929 | Gaz Klor Sistemleri | W3T158929 | BASINÇ KIRICI VALFİ 50.185 200KG/H;230VAC EU | Basınç düşürücü ve kapatma vanası ,_x000D_ Seri 50.185, acil durum konumlandırması yaylı_x000D_ geri dönüş fonksiyonu (elektrik kesintisi_x000D_ durumunda kapatma) ile elektrohidrolik_x000D_ aktüatörlü, aşağıdaki durumlarda otomatik_x000D_ kapatma için bir buharlaştırıcı ile birlikte_x000D_ kullanılır:_x000D_ - Elektrik kesintisi_x000D_ - Buharlaştırıcı su banyosunda sıcaklık_x000D_ alarmı "min."_x000D_ - Alarm kontağı "basınç min."_x000D_ Temas basınç göstergesi aşağı akışta,_x000D_ şunlarla birlikte verilir:_x000D_ - Flanş bağlantıları DN25 - R1", PN40,_x000D_ oluklu ve dilli DIN 2512_x000D_ - Duvar montaj braketi_x000D_ - Temas basınç göstergesi, 0-6 bar g ve_x000D_ standart aksesuarlar_x000D_ - Kapasite: maks. 200 kg/h Cl2 / SO2_x000D_ - Giriş basıncı: maks. 13,5 bar g_x000D_ - Çıkış basıncı: maks. 3,8 bar g_x000D_ (standart fabrika ayarı: 2,1 bar g)_x000D_ - Çalışma voltajı: AC 230 V, 50/60 Hz_x000D_ - Muhafaza: IP 54 | 0 | 2 | 0 | SVK | 2025-07-21 | 2026-01-29 | 2025-07-24 | 2025-12-17 | 2026-01-13 | 2026-01-29 | AL02026000000026 | AXS250718 | Evoqua | Gaz Klor Sistemleri |  |  |  |  | 0 |  | 530000 | 0 | 0 | 0 | 0
487 | 2025-05-30 | Feyyaz Yumurtacı | İSKİ CUMHURİYET ARITMA GAZ KLOR SİSTEMİ TEKLİFİ | ALKATAŞ İNŞAAT VE TAAHHÜT A.Ş, NUROL İNŞAAT VE TİCARET A.Ş. İŞ ORTAKLIĞI | W | Gaz Klor Sistemleri | W | TANK ALT TERAZİ SİSTEMİ | 4 tank sığacak şekilde çelik platformlu, 4 adet_x000D_ load cell(yük hücresi) , gerekli indikatörler_x000D_ ve PVC pano içerisinde dijital gösterge dahil_x000D_ Üretim Ülkesi: Türkiye | 6000 | 2 | 12000 | SVK | 2025-07-21 | 2026-01-29 | 2025-07-24 | 2025-12-17 | 2026-01-13 | 2026-01-29 | AL02026000000026 | AXS250718 | Evoqua | Gaz Klor Sistemleri |  |  |  |  | 0 |  | 530000 | 0 | 0 | 12000 | 6000
487 | 2025-05-30 | Feyyaz Yumurtacı | İSKİ CUMHURİYET ARITMA GAZ KLOR SİSTEMİ TEKLİFİ | ALKATAŞ İNŞAAT VE TAAHHÜT A.Ş, NUROL İNŞAAT VE TİCARET A.Ş. İŞ ORTAKLIĞI | W | Gaz Klor Sistemleri | W | OTOMATİK VARİL DEĞİŞTİRME CİHAZI (CHANGE-OVER) | - 2 adet 1" elektrik aktüatör kumandalı_x000D_ kürsel vana_x000D_ - 1 Adet 2 kontaklı NO,NO kontaklı manometre_x000D_ - Aktüatörlü vanaları manuel olarak da_x000D_ kumanda edebilen, kontaklı manometreden_x000D_ gelen sinyali işleyen local change over_x000D_ kumanda panosu_x000D_ - Vanaların bozulması durumunu düşünerek_x000D_ hazırlanmış by-pass yapısı(2 adet)_x000D_ Üretim Ülkesi: Türkiye | 4800 | 1 | 4800 | SVK | 2025-07-21 | 2026-01-29 | 2025-07-24 | 2025-12-17 | 2026-01-13 | 2026-01-29 | AL02026000000026 | AXS250718 | Evoqua | Gaz Klor Sistemleri |  |  |  |  | 0 |  | 530000 | 0 | 0 | 4800 | 4800
487 | 2025-05-30 | Feyyaz Yumurtacı | İSKİ CUMHURİYET ARITMA GAZ KLOR SİSTEMİ TEKLİFİ | ALKATAŞ İNŞAAT VE TAAHHÜT A.Ş, NUROL İNŞAAT VE TİCARET A.Ş. İŞ ORTAKLIĞI | W | Gaz Klor Sistemleri | W | SİSTEM ELEKTRİK KONTROL PANELİ | - Sistem içerisinde MCC kontrol panosu tedarik_x000D_ edilecektir. Otomatik panjurlar, Selenoid kontrol_x000D_ vanaları, Aspiratörler, Klorinatörler bu pano_x000D_ üzerinden kumanda edilecektir._x000D_ - Sistem içerisinde PLC kontrol panosu tedarik_x000D_ edilecektir. Otomatik kontroller, izlemeler ve_x000D_ dozlamalar bu pano üzerinden kontrol edilecektir._x000D_ Klor kaçak sensörleri, Sesli alarmlar, Scrubber_x000D_ nötralizasyon sistemi bu pano üzerinden kontrol edilecektir_x000D_ - Ekipmanların kablolaması, tava işleri, ve_x000D_ montajlar bu kalemin içerisindedir. Üretim Ülkesi: Türkiye_x000D_ | 35000 | 1 | 35000 | SVK | 2025-07-21 | 2026-01-29 | 2025-07-24 | 2025-12-17 | 2026-01-13 | 2026-01-29 | AL02026000000026 | AXS250718 | Evoqua | Gaz Klor Sistemleri |  |  |  |  | 0 |  | 530000 | 0 | 0 | 35000 | 35000
487 | 2025-05-30 | Feyyaz Yumurtacı | İSKİ CUMHURİYET ARITMA GAZ KLOR SİSTEMİ TEKLİFİ | ALKATAŞ İNŞAAT VE TAAHHÜT A.Ş, NUROL İNŞAAT VE TİCARET A.Ş. İŞ ORTAKLIĞI | W | Gaz Klor Sistemleri | W | OTOMATİK PANJURLAR VE ASPİRATÖRLER | Sistem odalarında klor gazı kaçak sensörlerinden_x000D_ gelen sinyale uygun olarak aspiratörler ve fanlar_x000D_ bulunmalıdır. Mimari çizimler olmadığı için 12 adet aspiratör, 12 adet otomatik panjur(800x800 mm) kabulü yapılarak bu birim fiyat kalemi_x000D_ oluştrulmuştur. Üretim Ülkesi: Türkiye | 8000 | 1 | 8000 | SVK | 2025-07-21 | 2026-01-29 | 2025-07-24 | 2025-12-17 | 2026-01-13 | 2026-01-29 | AL02026000000026 | AXS250718 | Evoqua | Gaz Klor Sistemleri |  |  |  |  | 0 |  | 530000 | 0 | 0 | 8000 | 8000
487 | 2025-05-30 | Feyyaz Yumurtacı | İSKİ CUMHURİYET ARITMA GAZ KLOR SİSTEMİ TEKLİFİ | ALKATAŞ İNŞAAT VE TAAHHÜT A.Ş, NUROL İNŞAAT VE TİCARET A.Ş. İŞ ORTAKLIĞI | W3T244794 | Gaz Klor Sistemleri | W3T244794 | GAZ BESLEME SİSTEMİ V-2030 200 OTO. 230V | Fiber cam takviyeli polyester bir muhafazaya_x000D_ monte edilmiş, zemine monte edilmiş, tüm_x000D_ vakum prensibiyle çalışan (DIN 19606) dahil_x000D_ Standart aksesuarlar, manuel kontrol,_x000D_ şunları içerir :_x000D_ - Manuel/otomatik modlu ve geri besleme_x000D_ potansiyometreli konumlayıcı motor 230V,_x000D_ 50/60Hz, IP 55_x000D_ - Diferansiyel düzenleme vanası_x000D_ - Vakum kesici , tahliye vanası_x000D_ - V-çentik kontrol vanası_x000D_ - Rotametre_x000D_ - Vakum besleme göstergesi_x000D_ - Enjektör vakum göstergesi_x000D_ - Kapasite: 4-80 kg/h Cl2, kontrol aralığı:1:20_x000D_ - Gaz bağlantısı: PVC d50_x000D_ Boyutlar: G 730 x Y 1600 x D 402 mm_x000D_ Üretim Ülkesi:Almanya | 0 | 2 | 0 | SVK | 2025-07-21 | 2026-01-29 | 2025-07-24 | 2025-12-17 | 2026-01-13 | 2026-01-29 | AL02026000000026 | AXS250718 | Evoqua | Gaz Klor Sistemleri |  |  |  |  | 0 |  | 530000 | 0 | 0 | 0 | 0
487 | 2025-05-30 | Feyyaz Yumurtacı | İSKİ CUMHURİYET ARITMA GAZ KLOR SİSTEMİ TEKLİFİ | ALKATAŞ İNŞAAT VE TAAHHÜT A.Ş, NUROL İNŞAAT VE TİCARET A.Ş. İŞ ORTAKLIĞI | WACT487 | Gaz Klor Sistemleri | WACT487 | ACT487 WEDECO 12 KALEM ÜRÜN TOPLAM FİYATI | ACT487 WEDECO 12 KALEM ÜRÜN TOPLAM FİYATI | 228000 | 1 | 228000 | SVK | 2025-07-21 | 2026-01-29 | 2025-07-24 | 2025-12-17 | 2026-01-13 | 2026-01-29 | AL02026000000026 | AXS250718 | Evoqua | Gaz Klor Sistemleri |  |  |  |  | 0 |  | 530000 | 0 | 0 | 228000 | 228000
487 | 2025-05-30 | Feyyaz Yumurtacı | İSKİ CUMHURİYET ARITMA GAZ KLOR SİSTEMİ TEKLİFİ | ALKATAŞ İNŞAAT VE TAAHHÜT A.Ş, NUROL İNŞAAT VE TİCARET A.Ş. İŞ ORTAKLIĞI | W | Gaz Klor Sistemleri | W | KANCALI TARTI ALETİ VE VARİL KALDIRMA | 2000 kg kapasiteli dijital göstergeli, uzaktan_x000D_ kumandalı kantar_x000D_ Sacdan veya NPI profilden mamul kaldırma_x000D_ traversi zincir ve mapalar dahil._x000D_ Kaplama yöntemi: Sıcak daldırma galvaliz_x000D_ Üretim Ülkesi: Türkiye | 1500 | 1 | 1500 | SVK | 2025-07-21 | 2026-01-29 | 2025-07-24 | 2025-12-17 | 2026-01-13 | 2026-01-29 | AL02026000000026 | AXS250718 | Evoqua | Gaz Klor Sistemleri |  |  |  |  | 0 |  | 530000 | 0 | 0 | 1500 | 1500
487 | 2025-05-30 | Feyyaz Yumurtacı | İSKİ CUMHURİYET ARITMA GAZ KLOR SİSTEMİ TEKLİFİ | ALKATAŞ İNŞAAT VE TAAHHÜT A.Ş, NUROL İNŞAAT VE TİCARET A.Ş. İŞ ORTAKLIĞI | W3T163780 | Gaz Klor Sistemleri | W3T163780 | ENJEKTÖR 2" PVC/BRONZ; YÜKSEK KAPASİTELİ | Çalışma suyu besleme hattına montaj için:_x000D_ Diyafram çek valfi ve enjektör vakumuna göre_x000D_ çalışma suyu miktarını ayarlamak için_x000D_ ayarlanabilir boğaz ile bronz/PVC'den yapılmıştır_x000D_ Kapasite: maks. 57 kg/h Cl2_x000D_ Çalışma suyu basıncı maks. 17,5 bar, maks._x000D_ 38°C'ye kadar. 9 bar 54°C'ye kadar_x000D_ Bağlantılar:_x000D_ - Giriş: G2 - ISO228/1, Çıkış: 1-1/2" NPT_x000D_ - Gaz girişi: d25, PVC bağlantısı_x000D_ Üretim Ülkesi: Almanya | 0 | 2 | 0 | SVK | 2025-07-21 | 2026-01-29 | 2025-07-24 | 2025-12-17 | 2026-01-13 | 2026-01-29 | AL02026000000026 | AXS250718 | Evoqua | Gaz Klor Sistemleri |  |  |  |  | 0 |  | 530000 | 0 | 0 | 0 | 0
487 | 2025-05-30 | Feyyaz Yumurtacı | İSKİ CUMHURİYET ARITMA GAZ KLOR SİSTEMİ TEKLİFİ | ALKATAŞ İNŞAAT VE TAAHHÜT A.Ş, NUROL İNŞAAT VE TİCARET A.Ş. İŞ ORTAKLIĞI | W3T158773 | Gaz Klor Sistemleri | W3T158773 | ELEKTRONİK MODÜL GMS PLUS 24VDC ; WM | Aşağıdaki özelliklere sahip,iki odaya kadar gaz_x000D_ ve sıcaklık izleme için iki kanallı ölçüm sistemi,_x000D_ klor gazı, klor dioksit ve ozon ölçümü için:_x000D_ Mevcut okumaların yanı sıra tepe ve ortalama_x000D_ değerleri görüntülemek için arkadan_x000D_ aydınlatmalı LCD ekran_x000D_ 5 dilde metin menüsü mevcuttur_x000D_ 3 voltsuz kontak girişi (kapı kontağı I. ve II._x000D_ harici alarm onayı)_x000D_ Pil yedekleme ünitesi için 2 dijital giriş_x000D_ Röle çıkışları:_x000D_ - Ölçüm kanalı başına 2 alarm kontağı_x000D_ (gaz alarmı, sıcaklık alarmı)_x000D_ - Kullanıcı tarafından tanımlanabilir 3 genel alarm_x000D_ - 1 sensör alarmı_x000D_ - 3 analog çıkış 0/4-20 mA_x000D_ - Doğrudan yazıcı bağlantısı için RS232 arayüzü_x000D_ - ChemWeb-Server, OPC-Server Data Access_x000D_ V 2.0 veya CMS 3.0'a bağlantı için RS485 arayüzü_x000D_ - Ortam sıcaklığı 0-50 °C_x000D_ - Güç kaynağı: 24 V DC_x000D_ - CE ve EMC'ye uygundur_x000D_ - IP 66 muhafazalı duvara montaj için bir muhafazada_x000D_ Ağırlık: yaklaşık 5,5 kg_x000D_ Boyutlar: G 320 x Y 270 x D 175 mm_x000D_ Ülke Menşei: Almanya | 0 | 4 | 0 | SVK | 2025-07-21 | 2026-01-29 | 2025-07-24 | 2025-12-17 | 2026-01-13 | 2026-01-29 | AL02026000000026 | AXS250718 | Evoqua | Gaz Klor Sistemleri |  |  |  |  | 0 |  | 530000 | 0 | 0 | 0 | 0
487 | 2025-05-30 | Feyyaz Yumurtacı | İSKİ CUMHURİYET ARITMA GAZ KLOR SİSTEMİ TEKLİFİ | ALKATAŞ İNŞAAT VE TAAHHÜT A.Ş, NUROL İNŞAAT VE TİCARET A.Ş. İŞ ORTAKLIĞI | W | Gaz Klor Sistemleri | W | 200 KG/H KAPASİTELİ EVAPORATÖR (BUHARLAŞTIRICI) YAĞ SOĞUTMALI | 3 Resistanslı 18 kW, TUV Austria CE belgeli,_x000D_ TSE-HYB belgeli kuruluş imalatı_x000D_ Gövde: AISI 304, serpantin: P235GH-TC-1_x000D_ sertifikalı boru ile imal edilmiş_x000D_ Elektrik kontrol paneli: 10" HMI ekran(Siemens,_x000D_ ABB), ABB PM 564 PLC kontrollü , Alarm_x000D_ trend izlemeli, EAE sac panolu imalat_x000D_ Su sıcaklığı, Gaz sıcaklığı, Gaz basıncı_x000D_ sensörleri dahil_x000D_ Evaporatör sonrası rupture disc(patlama diski)_x000D_ kontaklı manometresi, elektrik kontrollü basınç_x000D_ kırıcı vana kontrolü evaporatör panosu_x000D_ tarafından sağlanabilir nitelikte olacaktır._x000D_ Ürün Modbus, TCP, Profinet üzerine bilgi çıkışı_x000D_ verilebilir nitelikte olacaktır.Uzaktan çalıştırma_x000D_ yapılabilecektir.Evaporatör izolasyonlu ve_x000D_ kabinli tipte olacaktır . Üretim Ülkesi: Türkiye | 40000 | 2 | 80000 | SVK | 2025-07-21 | 2026-01-29 | 2025-07-24 | 2025-12-17 | 2026-01-13 | 2026-01-29 | AL02026000000026 | AXS250718 | Evoqua | Gaz Klor Sistemleri |  |  |  |  | 0 |  | 530000 | 0 | 0 | 80000 | 40000
487 | 2025-05-30 | Feyyaz Yumurtacı | İSKİ CUMHURİYET ARITMA GAZ KLOR SİSTEMİ TEKLİFİ | ALKATAŞ İNŞAAT VE TAAHHÜT A.Ş, NUROL İNŞAAT VE TİCARET A.Ş. İŞ ORTAKLIĞI | W | Gaz Klor Sistemleri | W | BORULAMA, MONTAJ, TEST, DEVREYE ALMA VE EĞİTİM HİZMETLERİ ANAHTAR TESLİM FİYAT | - Klor Binası içerisinde bulunan 4lü tip 2 adet_x000D_ çelik çekme(ST 44) klor emiş kollektörü,_x000D_ vakum regülatörü çelik çekme emiş kollektörü_x000D_ imalat ve montaj yapılacaktır. Isıtıcılı sıva_x000D_ tuzağı imalat ve montajları bu kapsamdadır._x000D_ - Xylem tarafından tedarik edilen bütün_x000D_ ekipmanların montajı yapılacaktır._x000D_ - Klor tüpleri bağlantısı için kullanılan esnek bakır_x000D_ borular, yardımcı vanalar, 3/4" kollektör vanaları,_x000D_ change over için kullanılacak elektrik kumandalı_x000D_ küresel vanalar, hat başlarında kullanılacak_x000D_ manuel küresel vanalar, by-pass vanaları bu_x000D_ kapsamdadır._x000D_ - Vakum regülatörü sonrasında kullanılacak_x000D_ bütün UPVC (PN 20) borular bu kapsamda_x000D_ tedarik edilecektir.Gerekli fittingler, vanalar vs._x000D_ bu kapdamdadır.Tesisatlar için gerekli support_x000D_ imalatları, boya işleri, dübelleme, delik delme_x000D_ işleri İSG, SSK hizmetleri bu kapsamdadır._x000D_ Montajı tamamlanan ekipmanların otomasyon IO_x000D_ testlerinin yapılması, sistemin devreye alınması,_x000D_ 3 gün süren eğitim hizmeti, kaçaklar için_x000D_ amonyak testleri kapsama dahildir. _x000D_ | 37000 | 1 | 37000 | SVK | 2025-07-21 | 2026-01-29 | 2025-07-24 | 2025-12-17 | 2026-01-13 | 2026-01-29 | AL02026000000026 | AXS250718 | Evoqua | Gaz Klor Sistemleri |  |  |  |  | 0 |  | 530000 | 0 | 0 | 37000 | 37000
487 | 2025-05-30 | Feyyaz Yumurtacı | İSKİ CUMHURİYET ARITMA GAZ KLOR SİSTEMİ TEKLİFİ | ALKATAŞ İNŞAAT VE TAAHHÜT A.Ş, NUROL İNŞAAT VE TİCARET A.Ş. İŞ ORTAKLIĞI | W | Gaz Klor Sistemleri | W | KLOR TÜPLERİ YAĞMURLAMA SPRINKLER SİSTEMİ | Klor kaçak durumuna göre yağmurlama su_x000D_ sisteminin çalışması gerekmektedir. Bu sistem_x000D_ içerisinde bulunan borulama (PPRC) ve selenoid_x000D_ valf sistemi bu birim fiyat kaleminin içeriğidir. Üretim Ülkesi: Türkiye | 5000 | 1 | 5000 | SVK | 2025-07-21 | 2026-01-29 | 2025-07-24 | 2025-12-17 | 2026-01-13 | 2026-01-29 | AL02026000000026 | AXS250718 | Evoqua | Gaz Klor Sistemleri |  |  |  |  | 0 |  | 530000 | 0 | 0 | 5000 | 5000
487 | [10 empty] | 0 | 0 | [13 empty] | 106000 | 636000 | 0 | 530000 | 530000 | 0 | 0 | 0
243 | 2025-03-13 | Ayhan Kapan | ACT243 FLYGT DALGIÇ POMPA-MİKSER | GÜVEN ARITMA MÜH. TİC. LTD.ŞTİ. | 4620.410 | SR | 00-46204101843 | SR 4620.410 042115SF 1.5kW 50Hz | 4G1.5+2x1.5 Subcab cable - 10 m. - DOL start_x000D_ Sliding bracket for 50x50 guidebar installation_x000D_ Without jetring - 1410 RPM_x000D_ - Propeller: 2*15 deg. dia 210. | 1450 | 20 | 29000 | SVK | 2025-03-17 | 2025-07-04 | 2025-03-27 | 2025-06-05 | 2025-06-24 | 2025-07-04 | AL02025000000049 | AXS250306 | Flygt | Dalgıç Karıştırıcılar |  |  |  |  | 0 |  | 48500 | 0 | 0 | 29000 | 1450
243 | 2025-03-13 | Ayhan Kapan | ACT243 FLYGT DALGIÇ POMPA-MİKSER | GÜVEN ARITMA MÜH. TİC. LTD.ŞTİ. | 4610.410 | SR | 00-46104100676 | SR 4610.410 042113SF 0.9kW 50Hz | 4G1.5+2x1.5 Subcab cable : 10 m , 0.9kW_x000D_ Propeller: 2*13 degree. dia. 211._x000D_ Guided on 50 x 50 mm. Lifting handle | 1000 | 5 | 5000 | SVK | 2025-03-17 | 2025-07-04 | 2025-03-27 | 2025-06-05 | 2025-06-24 | 2025-07-04 | AL02025000000049 | AXS250306 | Flygt | Dalgıç Karıştırıcılar |  | AAT |  |  | 0 |  | 48500 | 0 | 0 | 5000 | 1000
243 | 2025-03-13 | Ayhan Kapan | ACT243 FLYGT DALGIÇ POMPA-MİKSER | GÜVEN ARITMA MÜH. TİC. LTD.ŞTİ. | 482 01 01 | Yedek Parça | 00-4820101 | Cable Support Grip | dia:12-25mmPolyethene | 0 | 20 | 0 | SVK | 2025-03-17 | 2025-07-04 | 2025-03-27 | 2025-06-05 | 2025-06-24 | 2025-07-04 | AL02025000000049 | AXS250306 | Flygt | Yedek Parça |  |  |  |  | 0 |  | 48500 | 0 | 0 | 0 | 0
243 | 2025-03-13 | Ayhan Kapan | ACT243 FLYGT DALGIÇ POMPA-MİKSER | GÜVEN ARITMA MÜH. TİC. LTD.ŞTİ. | 482 01 01 | Yedek Parça | 00-4820101 | Cable Support Grip | dia:12-25mmPolyethene | 0 | 5 | 0 | SVK | 2025-03-17 | 2025-07-04 | 2025-03-27 | 2025-06-05 | 2025-06-24 | 2025-07-04 | AL02025000000049 | AXS250306 | Flygt | Yedek Parça |  |  |  |  | 0 |  | 48500 | 0 | 0 | 0 | 0
243 | 2025-03-13 | Ayhan Kapan | ACT243 FLYGT DALGIÇ POMPA-MİKSER | GÜVEN ARITMA MÜH. TİC. LTD.ŞTİ. | T3085 | Aksesuar | T3085 | T INSTALLATION STAND 3085 | T INSTALLATION STAND 3085 COMPL. | 0 | 10 | 0 | SVK | 2025-03-17 | 2025-07-04 | 2025-03-27 | 2025-06-05 | 2025-06-24 | 2025-07-04 | AL02025000000049 | AXS250306 | Flygt | Aksesuar |  | Aksesuar |  |  | 0 |  | 48500 | 0 | 0 | 0 | 0
243 | 2025-03-13 | Ayhan Kapan | ACT243 FLYGT DALGIÇ POMPA-MİKSER | GÜVEN ARITMA MÜH. TİC. LTD.ŞTİ. | 3085.160 | N | 00-30851602067 | NX 3085.160 SH 253 2.4kW 50Hz | 4G1.5+2x1.5 Subcab cable : 10 m - DOL start_x000D_ Outlet Diameter:DN80 - 2.4kW | 1450 | 10 | 14500 | SVK | 2025-03-17 | 2025-07-04 | 2025-03-27 | 2025-06-05 | 2025-06-24 | 2025-07-04 | AL02025000000049 | AXS250306 | Flygt | Dalgıç Atıksu Pompası |  |  |  |  | 0 |  | 48500 | 0 | 0 | 14500 | 1450
243 | 2025-03-13 | Ayhan Kapan | ACT243 FLYGT DALGIÇ POMPA-MİKSER | GÜVEN ARITMA MÜH. TİC. LTD.ŞTİ. | 83 45 62 | Yedek Parça | 00-834562 | Cable Holder | Dia: 11-18mm, Polyamide/SS316_x000D__x000D_ 4G1,5+2x1,5 | 0 | 60 | 0 | SVK | 2025-03-17 | 2025-07-04 | 2025-03-27 | 2025-06-05 | 2025-06-24 | 2025-07-04 | AL02025000000049 | AXS250306 | Flygt | Yedek Parça |  |  |  |  | 0 |  | 48500 | 0 | 0 | 0 | 0
243 | 2025-03-13 | Ayhan Kapan | ACT243 FLYGT DALGIÇ POMPA-MİKSER | GÜVEN ARITMA MÜH. TİC. LTD.ŞTİ. | 83 45 62 | Yedek Parça | 00-834562 | Cable Holder | Dia: 11-18mm, Polyamide/SS316_x000D__x000D_ 4G1,5+2x1,5 | 0 | 15 | 0 | SVK | 2025-03-17 | 2025-07-04 | 2025-03-27 | 2025-06-05 | 2025-06-24 | 2025-07-04 | AL02025000000049 | AXS250306 | Flygt | Yedek Parça |  |  |  |  | 0 |  | 48500 | 0 | 0 | 0 | 0
243 | [10 empty] | 0 | 0 | [13 empty] | 9700 | 58200 | 0 | 48500 | 48500 | 0 | 0 | 0
41 | 2025-01-24 | Şura Ekşi | BAU Kampus-Deniz suyu yapısı dalgıç pompa | ECE İNŞAAT SAN. VE TİC. LTD.ŞTİ. | 665 90 54 | Aksesuar | 665 90 54 | Zinc anode kit | Flygt Zinc anode set0.420kg for double guide bars , 3069 | 250 | 6 | 1500 | SVK | 2025-03-19 | 2025-07-22 | 2025-03-27 | 2025-06-05 | 2025-06-24 | 2025-07-22 | AL02025000000059 | AXS250306 | Flygt | Aksesuar |  | Aksesuar |  |  | 0 |  | 16380 | 0 | 0 | 1500 | 250
41 | 2025-01-24 | Şura Ekşi | BAU Kampus-Deniz suyu yapısı dalgıç pompa | ECE İNŞAAT SAN. VE TİC. LTD.ŞTİ. | 582 88 73 | Level Regulator | 00-5828873 | ENM-10, Level Regulator,13m | 1.7 kg / 0.95-1.10 _x000D_ BlueCpe Rubber Cable Bl,Br,Bl | 120 | 9 | 1080 | SVK | 2025-03-19 | 2025-07-22 | 2025-03-27 | 2025-06-05 | 2025-06-24 | 2025-07-22 | AL02025000000059 | AXS250306 | Flygt | İzleme&Kontrol |  |  |  |  | 0 |  | 16380 | 0 | 0 | 1080 | 120
41 | 2025-01-24 | Şura Ekşi | BAU Kampus-Deniz suyu yapısı dalgıç pompa | ECE İNŞAAT SAN. VE TİC. LTD.ŞTİ. | 486 55 00 | Aksesuar | 486 55 00 | Discharge connections DN50 | Country Of Origin: HU , Inlet DN 50 Outlet_x000D_ ISO-G2 Cast Iron Painted - fo 3/4" guide pipe dimension | 185 | 6 | 1110 | SVK | 2025-03-19 | 2025-07-22 | 2025-03-27 | 2025-06-05 | 2025-06-24 | 2025-07-22 | AL02025000000059 | AXS250306 | Flygt | Aksesuar |  | Aksesuar |  |  | 0 |  | 16380 | 0 | 0 | 1110 | 185
41 | 2025-01-24 | Şura Ekşi | BAU Kampus-Deniz suyu yapısı dalgıç pompa | ECE İNŞAAT SAN. VE TİC. LTD.ŞTİ. | PKP-2x1.7 | Pano | PKP-2x1.7 | Pompa Kumanda Panosu 2x1.7kW | Harici | 2000 | 3 | 6000 | SVK | 2025-03-19 | 2025-07-22 | 2025-03-27 | 2025-06-05 | 2025-06-24 | 2025-07-22 | AL02025000000059 | AXS250306 | Pano | Pano |  |  |  |  | 0 |  | 16380 | 0 | 0 | 6000 | 2000
41 | 2025-01-24 | Şura Ekşi | BAU Kampus-Deniz suyu yapısı dalgıç pompa | ECE İNŞAAT SAN. VE TİC. LTD.ŞTİ. | 806 99 00 | Aksesuar | 806 99 00 | P installation kit, DN50 | for 3069 N, D - 3/4" guide system_x000D_ Wet-well kit, Country Of Origin: SE | 0 | 6 | 0 | SVK | 2025-03-19 | 2025-07-22 | 2025-03-27 | 2025-06-05 | 2025-06-24 | 2025-07-22 | AL02025000000059 | AXS250306 | Flygt | Aksesuar |  |  |  |  | 0 |  | 16380 | 0 | 0 | 0 | 0
41 | 2025-01-24 | Şura Ekşi | BAU Kampus-Deniz suyu yapısı dalgıç pompa | ECE İNŞAAT SAN. VE TİC. LTD.ŞTİ. | 669 77 00 | Aksesuar | 669 77 00 | Upper Guide Bar Holder 3/4" | Steel Galvanized | 15 | 6 | 90 | SVK | 2025-03-19 | 2025-07-22 | 2025-03-27 | 2025-06-05 | 2025-06-24 | 2025-07-22 | AL02025000000059 | AXS250306 | Flygt | Aksesuar |  |  |  |  | 0 |  | 16380 | 0 | 0 | 90 | 15
41 | 2025-01-24 | Şura Ekşi | BAU Kampus-Deniz suyu yapısı dalgıç pompa | ECE İNŞAAT SAN. VE TİC. LTD.ŞTİ. | 3069.160 | N | 00-30691600903 | NP 3069.160 SH 272 1.7 kW 50Hz | Adaptive N Rating: 3*380 V. 50 Hz. 1.7 kW._x000D_ 10.0 m. SUBCAB 4G1,5+2x1,5 _x000D_ Stator connection: Y for DOL startSeal ring mtrl_x000D_ inner-Outer(CSb/Al2O3)-(WCCR/Al2O3)_x000D_ Outlet Diameter : 50mm | 1100 | 6 | 6600 | SVK | 2025-03-19 | 2025-07-22 | 2025-03-27 | 2025-06-05 | 2025-06-24 | 2025-07-22 | AL02025000000059 | AXS250306 | Flygt | Dalgıç Atıksu Pompası |  |  |  |  | 0 |  | 16380 | 0 | 0 | 6600 | 1100
41 | [10 empty] | 0 | 0 | [13 empty] | 3276 | 19656 | 0 | 16380 | 16380 | 0 | 0 | 0
6 | 2025-01-08 | Şura Ekşi | Petkim Ex-Proof Flygt Dalgıç Pompa | İZPOM POMPA MAK. YED. PAR. MED. MLZ. VE TEM. SAN. TİC .LTD. ŞTİ. | 3102.190 | N | 00-31021900914 | NP 3102.190 SH 255 4.2kW 50Hz | Ex-Proof. Flygt NP 3102.190 SH 53-255.Adaptive EeX: ENGrey cast iron Outlet DN 80_x000D_ Rating: 3*380V. 50 Hz. 4.2 kW. _x000D_ 10.0 m. SUBCAB 4G2,5+2x1,5mm²_x000D_ Stator connection: Y for DOL startSeal ring mtrl Inner/Outer(WCCR/Al2O3)/(WCCR/Al2O3)Guide pin, Prepared for Flush valve_x000D_ | 4000 | 2 | 8000 | SVK | 2025-01-16 | 2025-06-11 | 2025-02-05 | 2025-04-10 | 2025-06-02 | 2025-06-11 | AL02025000000028 | AXS250201-AXS250203 | Flygt | Dalgıç Atıksu Pompası |  |  |  |  | 0 |  | 8000 | 0 | 0 | 8000 | 4000
6 | [10 empty] | 0 | 0 | [13 empty] | 1600 | 9600 | 0 | 8000 | 8000 | 0 | 0 | 0
81 | 2025-02-04 | Ayhan Kapan | Biyolojik Arıtma Dalgıç Mikseri | ADANA HACI SABANCI ORGANİZE SANAYİ BÖLGESİ, BÖLGE MÜDÜRLÜĞÜ | 4430.010 | SR | 00-44300108048 | SR 4430.010 470 4.3kW 50Hz 2500 mm | Flygt SR 4430.010 Propeller: 2* dia: 2500._x000D_ Guided on 100 x 100 mm. Rating: 3*380V. 50 Hz. 4.3 kW. 10.0 m SUBCAB 4G2,5+2x1,5_x000D_ Stator connection: Y for DOL start - 42 rpm | 10500 | 3 | 31500 | SVK | 2025-02-10 | 2025-06-11 | 2025-02-18 | 2025-05-15 | 2025-06-02 | 2025-06-11 | AL02025000000030 | AXS250203 | Flygt | Dalgıç Karıştırıcılar |  |  |  |  | 0 |  | 31500 | 0 | 0 | 31500 | 10500
81 | 2025-02-04 | Ayhan Kapan | Biyolojik Arıtma Dalgıç Mikseri | ADANA HACI SABANCI ORGANİZE SANAYİ BÖLGESİ, BÖLGE MÜDÜRLÜĞÜ | 83 45 63 | Yedek Parça | 00-834563 | Cable Holder Dia:19-27mm | 4G2.5+2x1.5mm - Polyamide/SS316 | 0 | 9 | 0 | SVK | 2025-02-10 | 2025-06-11 | 2025-02-18 | 2025-05-15 | 2025-06-02 | 2025-06-11 | AL02025000000030 | AXS250203 | Flygt | Yedek Parça |  |  |  |  | 0 |  | 31500 | 0 | 0 | 0 | 0
81 | 2025-02-04 | Ayhan Kapan | Biyolojik Arıtma Dalgıç Mikseri | ADANA HACI SABANCI ORGANİZE SANAYİ BÖLGESİ, BÖLGE MÜDÜRLÜĞÜ | 482 01 01 | Yedek Parça | 00-4820101 | Cable Support Grip | dia:12-25mmPolyethene _x000D_ | 0 | 3 | 0 | SVK | 2025-02-10 | 2025-06-11 | 2025-02-18 | 2025-05-15 | 2025-06-02 | 2025-06-11 | AL02025000000030 | AXS250203 | Flygt | Yedek Parça |  |  |  |  | 0 |  | 31500 | 0 | 0 | 0 | 0
81 | [10 empty] | 0 | 0 | [13 empty] | 6300 | 37800 | 0 | 31500 | 31500 | 0 | 0 | 0
353 | 2025-04-30 | Ayhan Kapan | AEROBİC KARIŞTIRICI | KONYA ŞEKER SAN. VE TİC. A.Ş. ÇUMRA ŞEKER ENTEGRE TESİSLERİ | 4410.011 | SR | 00-44100110791 | SR 4410. 011 SF 2.3kW 50Hz 2*2500 mm | 4G2.5+2x1.5 Subcab cable 11m _x000D_ Propeller diameter : 2*2500 mm_x000D_ Propeller Code : 450_x000D_ - 29 rpm | 9000 | 1 | 9000 | SVK | 2025-04-30 | 2025-07-30 | 2025-05-12 | 2025-07-17 | 2025-07-25 | 2025-07-30 | AL02025000000068 | AXS250510 | Flygt | Dalgıç Karıştırıcılar |  |  |  |  | 0 |  | 9000 | 0 | 0 | 9000 | 9000
353 | 2025-04-30 | Ayhan Kapan | AEROBİC KARIŞTIRICI | KONYA ŞEKER SAN. VE TİC. A.Ş. ÇUMRA ŞEKER ENTEGRE TESİSLERİ | 83 45 63 | Yedek Parça | 00-834563 | Cable Holder Dia:19-27mm | 4G2.5+2x1.5mm - Polyamide/SS316 | 0 | 3 | 0 | SVK | 2025-04-30 | 2025-07-30 | 2025-05-12 | 2025-07-17 | 2025-07-25 | 2025-07-30 | AL02025000000068 | AXS250510 | Flygt | Yedek Parça |  |  |  |  | 0 |  | 9000 | 0 | 0 | 0 | 0
353 | 2025-04-30 | Ayhan Kapan | AEROBİC KARIŞTIRICI | KONYA ŞEKER SAN. VE TİC. A.Ş. ÇUMRA ŞEKER ENTEGRE TESİSLERİ | 482 01 01 | Yedek Parça | 00-4820101 | Cable Support Grip | dia:12-25mmPolyethene | 0 | 1 | 0 | SVK | 2025-04-30 | 2025-07-30 | 2025-05-12 | 2025-07-17 | 2025-07-25 | 2025-07-30 | AL02025000000068 | AXS250510 | Flygt | Yedek Parça |  |  |  |  | 0 |  | 9000 | 0 | 0 | 0 | 0
353 | [10 empty] | 0 | 0 | [13 empty] | 1800 | 10800 | 0 | 9000 | 9000 | 0 | 0 | 0
822 | 2025-09-04 | Ayhan Kapan | DOĞUŞÇAY PENDİK AAT | AYKA ENDÜSTRİ MALZEMELERİ LTD.ŞTİ. | 3102.160 | N | 00-31021602186 | NP 3102.160 MT 460 3.1kW 50HZ | 4G2.5+2x1.5 Subcab cable: 10 m._x000D_ Outlet Diameter : DN100 | 3100 | 1 | 3100 | SVK | 2025-09-08 | 2025-09-10 | 2025-09-10 | 2025-09-10 | 2025-09-10 | 2025-09-10 | AL02025000000108 | AXS250924 | Flygt | Dalgıç Atıksu Pompası |  |  |  |  | 0 |  | 5600 | 0 | 0 | 3100 | 3100
822 | 2025-09-04 | Ayhan Kapan | DOĞUŞÇAY PENDİK AAT | AYKA ENDÜSTRİ MALZEMELERİ LTD.ŞTİ. | 3069.160 | N | 00-30691600121 | NX 3069.160 SH 270 2.4kW 50Hz | 4G1,5+2x1,5 Subcab Cable 10 m. _x000D_ Outlet diameter: 50 mm_x000D_ Rating: 3*380 V. 50 Hz. Seal ring mtrl_x000D_ inner-Outer(CSb/Al2O3)- (WCCR/Al2O3) | 1250 | 2 | 2500 | SVK | 2025-09-08 | 2025-09-10 | 2025-09-10 | 2025-09-10 | 2025-09-10 | 2025-09-10 | AL02025000000108 | AXS250924 | Flygt | Dalgıç Atıksu Pompası |  |  |  |  | 0 |  | 5600 | 0 | 0 | 2500 | 1250
822 | 2025-09-04 | Ayhan Kapan | DOĞUŞÇAY PENDİK AAT | AYKA ENDÜSTRİ MALZEMELERİ LTD.ŞTİ. | 806 99 00 | Aksesuar | 806 99 00 | P installation kit, DN50 | for 3069 N, D - 3/4" guide system_x000D_ Wet-well kit, Country Of Origin: SE | 0 | 2 | 0 | SVK | 2025-09-08 | 2025-09-10 | 2025-09-10 | 2025-09-10 | 2025-09-10 | 2025-09-10 | AL02025000000108 | AXS250924 | Flygt | Aksesuar |  |  |  |  | 0 |  | 5600 | 0 | 0 | 0 | 0
822 | [10 empty] | 0 | 0 | [13 empty] | 1120 | 6720 | 0 | 5600 | 5600 | 0 | 0 | 0
2 | 2025-01-06 | Ayhan Kapan | Dengeleme Mikseri | CLEVER MÜHENDİSLİK SAN. VE TİC. LTD. ŞTİ | 4610.410 | SR | 00-46104100796 | SR 4610.410 - 042107SF - 0.9 kW 50Hz | Flygt SR 4610.410 , Propeller: 2*7 deg. dia_x000D_ 210. Cantilever with OD 48,3 mm._x000D_ Rating: 3*380V. 50 Hz. 0.90 kW._x000D_ 10 m SUBCAB 4G1,5+2x1,5Stator connection: Yfor DOL startLifting handle_x000D_ | 1850 | 1 | 1850 | SVK | 2025-02-06 | 2025-06-12 | 2025-02-18 | 2025-05-15 | 2025-06-02 | 2025-06-12 | AL02025000000031 | AXS250203 | Flygt | Dalgıç Karıştırıcılar |  | AAT |  |  | 0 |  | 1850 | 0 | 0 | 1850 | 1850
2 | [10 empty] | 0 | 0 | [13 empty] | 370 | 2220 | 0 | 1850 | 1850 | 0 | 0 | 0
1 | 2025-01-06 | Şura Ekşi | TAS-KAB POMPA TALEBİ | YALOVA-ALTINOVA TERSANE GİRİŞİMCİLERİ SAN. VE TİC.A.Ş. | Devreye Alma | Devreye Alma | Devreye Alma | Nakliye - Devreye Alma | Nakliye - Devreye Alma | 850 | 1 | 850 | SVK | 2025-01-13 | 2025-05-15 | 2025-02-05 | 2025-04-10 | 2025-05-12 | 2025-05-15 | AL02025000000014 | AXS250201 |  | Devreye Alma |  |  |  |  | 0 |  | 21310 | 0 | 0 | 850 | 850
1 | 2025-01-06 | Şura Ekşi | TAS-KAB POMPA TALEBİ | YALOVA-ALTINOVA TERSANE GİRİŞİMCİLERİ SAN. VE TİC.A.Ş. | 661 54 00 | Aksesuar | 661 54 00 | Upper Guide Bar Holder 3" | Steel Galvanized | 92 | 1 | 92 | SVK | 2025-01-13 | 2025-05-15 | 2025-02-05 | 2025-04-10 | 2025-05-12 | 2025-05-15 | AL02025000000014 | AXS250201 | Flygt | Aksesuar |  |  |  |  | 0 |  | 21310 | 0 | 0 | 92 | 92
1 | 2025-01-06 | Şura Ekşi | TAS-KAB POMPA TALEBİ | YALOVA-ALTINOVA TERSANE GİRİŞİMCİLERİ SAN. VE TİC.A.Ş. | 83 58 57 | MiniCAS | 00-835857 | MiniCAS II , Monitoring Relay | Monitoring Relay, Origin: LT | 165 | 1 | 165 | SVK | 2025-01-13 | 2025-05-15 | 2025-02-05 | 2025-04-10 | 2025-05-12 | 2025-05-15 | AL02025000000014 | AXS250201 | Flygt | İzleme&Kontrol |  | İzleme&Kontrol |  |  | 0 |  | 21310 | 0 | 0 | 165 | 165
1 | 2025-01-06 | Şura Ekşi | TAS-KAB POMPA TALEBİ | YALOVA-ALTINOVA TERSANE GİRİŞİMCİLERİ SAN. VE TİC.A.Ş. | 374 76 07 | Aksesuar | 374 76 07 | Discharge connection DN200 | in/out : DN200/200 EN 1092-2 TABLE, 9 CAST IRON PAINTED | 2491 | 1 | 2491 | SVK | 2025-01-13 | 2025-05-15 | 2025-02-05 | 2025-04-10 | 2025-05-12 | 2025-05-15 | AL02025000000014 | AXS250201 | Flygt | Aksesuar |  |  |  |  | 0 |  | 21310 | 0 | 0 | 2491 | 2491
1 | 2025-01-06 | Şura Ekşi | TAS-KAB POMPA TALEBİ | YALOVA-ALTINOVA TERSANE GİRİŞİMCİLERİ SAN. VE TİC.A.Ş. | 3202.180 | N | 00-32021802238 | NP 3202.180 MT 433 30 kW 50Hz | Flygt NP 3202.180 MT 53-433 _x000D_ Outlet DN200 Rating: 3*380 V. 50 Hz. 30.0kW. 20.0 m. SUBCAB 7G4+2x1,5Stator connection: YD forYD start . Seal ring mtrl inner-Outer(WCCR/WCCR)-(WCCR/WCCR)_x000D_ Cooling jacket in SteelPrepared for Flush valve,Prepared for zinc anodes (only for P and S installation)_x000D_ | 17712 | 1 | 17712 | SVK | 2025-01-13 | 2025-05-15 | 2025-02-05 | 2025-04-10 | 2025-05-12 | 2025-05-15 | AL02025000000014 | AXS250201 | Flygt | Dalgıç Atıksu Pompası |  |  |  |  | 0 |  | 21310 | 0 | 0 | 17712 | 17712
1 | [10 empty] | 0 | 0 | [13 empty] | 4262 | 25572 | 0 | 21310 | 21310 | 0 | 0 | 0
636 | 2025-07-17 | Şura Ekşi | Göynük Dalgıç Pompa Alımı - MUSKİ | ASTA CENNETKOY TURİZM VE İŞLETMECİLİK A.Ş. BODRUM ŞUBESİ | 613 68 00 | Aksesuar | 613 68 00 | Upper Guide Bar Holder 2" | Steel Galvanized | 100 | 3 | 300 | SVK | 2025-07-18 | 2025-10-23 | 2025-07-23 | 2025-10-02 | 2025-10-20 | 2025-10-24 | AC02025000000011 | AXS250717 | Flygt | Aksesuar |  | Aksesuar |  |  | 0 |  | 63240 | 8240 | 0.1303 | 260.9108 | 86.9703
636 | 2025-07-17 | Şura Ekşi | Göynük Dalgıç Pompa Alımı - MUSKİ | ASTA CENNETKOY TURİZM VE İŞLETMECİLİK A.Ş. BODRUM ŞUBESİ | 3202.185 | N | 00-32021851726 | NP 3202.185 SH 271 47kW 50Hz | 4G25+S(2x0.5) Subcab cable 10 m - Soft start_x000D_ Outlet Diameter: DN100_x000D_ With cooling jacket - FLS_x000D_ Impeller material : Hard-Iron | 20000 | 3 | 60000 | SVK | 2025-07-18 | 2025-10-23 | 2025-07-23 | 2025-10-02 | 2025-10-20 | 2025-10-24 | AC02025000000011 | AXS250717 | Flygt | Dalgıç Atıksu Pompası |  |  |  |  | 0 |  | 63240 | 8240 | 0.1303 | 52182.1632 | 17394.0544
636 | 2025-07-17 | Şura Ekşi | Göynük Dalgıç Pompa Alımı - MUSKİ | ASTA CENNETKOY TURİZM VE İŞLETMECİLİK A.Ş. BODRUM ŞUBESİ | 83 58 57 | MiniCAS | 00-835857 | MiniCAS II , Monitoring Relay | Monitoring Relay, Origin: LT | 150 | 3 | 450 | SVK | 2025-07-18 | 2025-10-23 | 2025-07-23 | 2025-10-02 | 2025-10-20 | 2025-10-24 | AC02025000000011 | AXS250717 | Flygt | İzleme&Kontrol |  | İzleme&Kontrol |  |  | 0 |  | 63240 | 8240 | 0.1303 | 391.3662 | 130.4554
636 | 2025-07-17 | Şura Ekşi | Göynük Dalgıç Pompa Alımı - MUSKİ | ASTA CENNETKOY TURİZM VE İŞLETMECİLİK A.Ş. BODRUM ŞUBESİ | 582 88 03 | Level Regulator | 00-5828803 | ENM-10, Level Regulator,13m | _ | 135 | 4 | 540 | SVK | 2025-07-18 | 2025-10-23 | 2025-07-23 | 2025-10-02 | 2025-10-20 | 2025-10-24 | AC02025000000011 | AXS250717 | Flygt | İzleme&Kontrol |  |  |  |  | 0 |  | 63240 | 8240 | 0.1303 | 469.6395 | 117.4099
636 | 2025-07-17 | Şura Ekşi | Göynük Dalgıç Pompa Alımı - MUSKİ | ASTA CENNETKOY TURİZM VE İŞLETMECİLİK A.Ş. BODRUM ŞUBESİ | 540 13 01 | Aksesuar | 540 13 01 | Discharge connection DN100 | in/out DN100/100, Cast Iron Painted | 650 | 3 | 1950 | SVK | 2025-07-18 | 2025-10-23 | 2025-07-23 | 2025-10-02 | 2025-10-20 | 2025-10-24 | AC02025000000011 | AXS250717 | Flygt | Aksesuar |  | Aksesuar |  |  | 0 |  | 63240 | 8240 | 0.1303 | 1695.9203 | 565.3068
636 | [10 empty] | 0 | 0 | [13 empty] | 11000 | 66000 | 8240 | 55000 | 63240 | 8240 | 0.1303 | 0
140 | 2025-02-18 | Ayhan Kapan | Flygt Dalgıç Pompa/Mikser | EGESiS ÇEVRE TEKNOLOJİLERİ VE İNŞAAT SANAYİ TİCARET A.Ş. | 613 68 00 | Aksesuar | 613 68 00 | Upper Guide Bar Holder 2" | Steel Galvanized | 60 | 1 | 60 | SVK | 2025-07-17 | 2025-11-07 | 2025-07-23 | 2025-09-18 | 2025-10-17 | 2025-11-10 | AL02025000000155 | AXS250717 | Flygt | Aksesuar |  | Aksesuar |  |  | 0 |  | 7110 | 0 | 0 | 60 | 60
140 | 2025-02-18 | Ayhan Kapan | Flygt Dalgıç Pompa/Mikser | EGESiS ÇEVRE TEKNOLOJİLERİ VE İNŞAAT SANAYİ TİCARET A.Ş. | 3069.180 | D | 00-30691800372 | DX 3069.180 HT 252 1.7kW 50Hz | 4G1,5+2x1,5 SUBCAB 10 m. Stator connection: Y for DOL start. Outlet diameter : DN50, Seal ring mtrl inner-Outer(CSb/Al2O3)-(WCCR/Al2O3) | 1000 | 1 | 1000 | SVK | 2025-07-17 | 2025-11-07 | 2025-07-23 | 2025-09-18 | 2025-10-17 | 2025-11-10 | AL02025000000155 | AXS250717 | Flygt | Dalgıç Atıksu Pompası |  |  |  |  | 0 |  | 7110 | 0 | 0 | 1000 | 1000
140 | 2025-02-18 | Ayhan Kapan | Flygt Dalgıç Pompa/Mikser | EGESiS ÇEVRE TEKNOLOJİLERİ VE İNŞAAT SANAYİ TİCARET A.Ş. | 486 55 00 | Aksesuar | 486 55 00 | Discharge connections DN50 | Country Of Origin: HU , Inlet DN 50 Outlet_x000D_ ISO-G2 Cast Iron Painted - fo 3/4" guide pipe dimension | 150 | 1 | 150 | SVK | 2025-07-17 | 2025-11-07 | 2025-07-23 | 2025-09-18 | 2025-10-17 | 2025-11-10 | AL02025000000155 | AXS250717 | Flygt | Aksesuar |  | Aksesuar |  |  | 0 |  | 7110 | 0 | 0 | 150 | 150
140 | 2025-02-18 | Ayhan Kapan | Flygt Dalgıç Pompa/Mikser | EGESiS ÇEVRE TEKNOLOJİLERİ VE İNŞAAT SANAYİ TİCARET A.Ş. | 83 45 62 | Yedek Parça | 00-834562 | Cable Holder | Dia: 11-18mm, Polyamide/SS316_x000D__x000D_ 4G1,5+2x1,5 | 0 | 3 | 0 | SVK | 2025-07-17 | 2025-11-07 | 2025-07-23 | 2025-09-18 | 2025-10-17 | 2025-11-10 | AL02025000000155 | AXS250717 | Flygt | Yedek Parça |  |  |  |  | 0 |  | 7110 | 0 | 0 | 0 | 0
140 | 2025-02-18 | Ayhan Kapan | Flygt Dalgıç Pompa/Mikser | EGESiS ÇEVRE TEKNOLOJİLERİ VE İNŞAAT SANAYİ TİCARET A.Ş. | 806 99 00 | Aksesuar | 806 99 00 | P installation kit, DN50 | for 3069 N, D - 3/4" guide system_x000D_ Wet-well kit, Country Of Origin: SE | 200 | 1 | 200 | SVK | 2025-07-17 | 2025-11-07 | 2025-07-23 | 2025-09-18 | 2025-10-17 | 2025-11-10 | AL02025000000155 | AXS250717 | Flygt | Aksesuar |  |  |  |  | 0 |  | 7110 | 0 | 0 | 200 | 200
140 | 2025-02-18 | Ayhan Kapan | Flygt Dalgıç Pompa/Mikser | EGESiS ÇEVRE TEKNOLOJİLERİ VE İNŞAAT SANAYİ TİCARET A.Ş. | ZAnode | Aksesuar | ZAnode | Zinc anode kit | takım | 0 | 1 | 0 | SVK | 2025-07-17 | 2025-11-07 | 2025-07-23 | 2025-09-18 | 2025-10-17 | 2025-11-10 | AL02025000000155 | AXS250717 | Flygt | Aksesuar |  | Aksesuar |  |  | 0 |  | 7110 | 0 | 0 | 0 | 0
140 | 2025-02-18 | Ayhan Kapan | Flygt Dalgıç Pompa/Mikser | EGESiS ÇEVRE TEKNOLOJİLERİ VE İNŞAAT SANAYİ TİCARET A.Ş. | 3069.180 | D | 00-30691801453 | DX 3069.180 HT 251 1.7kW 50Hz | Outlet diameter: 50 mm , Rating: 3*380 V. _x000D_ 50 Hz. 1.7 kW. 10.0 m. SUBCAB 4G1,5+2x1,5 DOL start Seal ring mtrl inner-Outer(CSb/Al2O3)-_x000D_ (WCCR/Al2O3)Further specification: Thermal_x000D_ contact, Standard coating External | 1000 | 1 | 1000 | SVK | 2025-07-17 | 2025-11-07 | 2025-07-23 | 2025-09-18 | 2025-10-17 | 2025-11-10 | AL02025000000155 | AXS250717 | Flygt | Dalgıç Atıksu Pompası |  |  |  |  | 0 |  | 7110 | 0 | 0 | 1000 | 1000
140 | 2025-02-18 | Ayhan Kapan | Flygt Dalgıç Pompa/Mikser | EGESiS ÇEVRE TEKNOLOJİLERİ VE İNŞAAT SANAYİ TİCARET A.Ş. | 1315.181 | K | 00-13151811363 | KX 1315.181 MT 420 3.3kW 50Hz | 4G2.5+2x1.5 Subcab cable 10 m._x000D_ Outler Diameter : DN100 | 2750 | 1 | 2750 | SVK | 2025-07-17 | 2025-11-07 | 2025-07-23 | 2025-09-18 | 2025-10-17 | 2025-11-10 | AL02025000000155 | AXS250717 | Flygt | Dalgıç Atıksu Pompası |  |  |  |  | 0 |  | 7110 | 0 | 0 | 2750 | 2750
140 | 2025-02-18 | Ayhan Kapan | Flygt Dalgıç Pompa/Mikser | EGESiS ÇEVRE TEKNOLOJİLERİ VE İNŞAAT SANAYİ TİCARET A.Ş. | ZAnode | Aksesuar | ZAnode | Zinc anode kit | takım | 0 | 2 | 0 | SVK | 2025-07-17 | 2025-11-07 | 2025-07-23 | 2025-09-18 | 2025-10-17 | 2025-11-10 | AL02025000000155 | AXS250717 | Flygt | Aksesuar |  | Aksesuar |  |  | 0 |  | 7110 | 0 | 0 | 0 | 0
140 | 2025-02-18 | Ayhan Kapan | Flygt Dalgıç Pompa/Mikser | EGESiS ÇEVRE TEKNOLOJİLERİ VE İNŞAAT SANAYİ TİCARET A.Ş. | 4620.410 | SR | 00-46204102221 | SR 4620.410 042118SJ 1.5kW 50Hz | 4G1.5+2x1.5 Subcab cable - 10 m. DOL start_x000D_ Sliding bracket for 50x50 guidebar installation_x000D_ Pervane Kodu:042118SJ , 2*18 degree, dai. 210_x000D_ With Jet Ring | 1750 | 1 | 1750 | SVK | 2025-07-17 | 2025-11-07 | 2025-07-23 | 2025-09-18 | 2025-10-17 | 2025-11-10 | AL02025000000155 | AXS250717 | Flygt | Dalgıç Karıştırıcılar |  |  |  |  | 0 |  | 7110 | 0 | 0 | 1750 | 1750
140 | 2025-02-18 | Ayhan Kapan | Flygt Dalgıç Pompa/Mikser | EGESiS ÇEVRE TEKNOLOJİLERİ VE İNŞAAT SANAYİ TİCARET A.Ş. | 482 01 01 | Yedek Parça | 00-4820101 | Cable Support Grip | dia:12-25mmPolyethene | 0 | 1 | 0 | SVK | 2025-07-17 | 2025-11-07 | 2025-07-23 | 2025-09-18 | 2025-10-17 | 2025-11-10 | AL02025000000155 | AXS250717 | Flygt | Yedek Parça |  |  |  |  | 0 |  | 7110 | 0 | 0 | 0 | 0
140 | 2025-02-18 | Ayhan Kapan | Flygt Dalgıç Pompa/Mikser | EGESiS ÇEVRE TEKNOLOJİLERİ VE İNŞAAT SANAYİ TİCARET A.Ş. | Epoksi kaplama | Epoksi kaplama | Epoksi kaplama | Epoksi kaplama | Epoksi kaplama | 0 | 1 | 0 | SVK | 2025-07-17 | 2025-11-07 | 2025-07-23 | 2025-09-18 | 2025-10-17 | 2025-11-10 | AL02025000000155 | AXS250717 |  | Epoksi Kaplama |  |  |  |  | 0 |  | 7110 | 0 | 0 | 0 | 0
140 | 2025-02-18 | Ayhan Kapan | Flygt Dalgıç Pompa/Mikser | EGESiS ÇEVRE TEKNOLOJİLERİ VE İNŞAAT SANAYİ TİCARET A.Ş. | 733 95 05 | Aksesuar | 733 95 05 | Sliding Bracket | Steady 1320 MT/HT | 0 | 1 | 0 | SVK | 2025-07-17 | 2025-11-07 | 2025-07-23 | 2025-09-18 | 2025-10-17 | 2025-11-10 | AL02025000000155 | AXS250717 | Flygt | Aksesuar |  |  |  |  | 0 |  | 7110 | 0 | 0 | 0 | 0
140 | 2025-02-18 | Ayhan Kapan | Flygt Dalgıç Pompa/Mikser | EGESiS ÇEVRE TEKNOLOJİLERİ VE İNŞAAT SANAYİ TİCARET A.Ş. | 806 99 00 | Aksesuar | 806 99 00 | P installation kit, DN50 | for 3069 N, D - 3/4" guide system_x000D_ Wet-well kit, Country Of Origin: SE | 200 | 1 | 200 | SVK | 2025-07-17 | 2025-11-07 | 2025-07-23 | 2025-09-18 | 2025-10-17 | 2025-11-10 | AL02025000000155 | AXS250717 | Flygt | Aksesuar |  |  |  |  | 0 |  | 7110 | 0 | 0 | 200 | 200
140 | [10 empty] | 0 | 0 | [13 empty] | 1422 | 8532 | 0 | 7110 | 7110 | 0 | 0 | 0
99 | 2025-02-10 | Ayhan Kapan | Flygt Dalgıç Mikser | ESKİŞEHİR ORGANİZE SANAYİ BÖLGESİ | 4650.412 | SR | 00-46504120006 | SR 4650.412 125807SF 5.5kW 50Hz | 4G2,5+2x1,5 Subcab cable : 10 m_x000D_ Fixing plate complete Square bar:100x 00 mm_x000D_ Propeller 3*7 degree, dia. 580_x000D_ Rating: 3*400 V , Main product material: ASTM 304 ,Lifting handle, Support | 5500 | 4 | 22000 | SVK | 2025-03-28 | 2025-07-22 | 2025-04-16 | 2025-06-26 | 2025-07-17 | 2025-07-22 | AL02025000000063 | AXS250408 | Flygt | Dalgıç Karıştırıcılar |  |  |  |  | 0 |  | 22000 | 0 | 0 | 22000 | 5500
99 | [10 empty] | 0 | 0 | [13 empty] | 4400 | 26400 | 0 | 22000 | 22000 | 0 | 0 | 0
436 | 2025-05-13 | Şura Ekşi | YALOVA TSK | PRODSO VANA VE POMPA A.Ş. | 3069.170 | M | 00-30691700136 | MP 3069.170 HT 254 1.7kW 50HZ | 4G1.5+2x1.5 Subcab cable 11m_x000D_ Outlet Diameter : DN50_x000D_ Seal ring mtrl inner-Outer(CSb/Al2O3)-_x000D_ (WCCR/Al2O3) | 1000 | 2 | 2000 | SVK | 2025-05-13 | 2025-08-15 | 2025-05-23 | 2025-07-24 | 2025-08-08 | 2025-08-15 | AL02025000000082 | AXS250512 | Flygt | Dalgıç Atıksu Pompası | Bina Tipi (M) |  |  |  | 0 |  | 2000 | 0 | 0 | 2000 | 1000
436 | [10 empty] | 0 | 0 | [13 empty] | 400 | 2400 | 0 | 2000 | 2000 | 0 | 0 | 0
837 | 2025-09-15 | Ayhan Kapan | TEKLİF NO:2025-54-122 BAYINDIR AAT BIOP HAVUZLARI | İZSU GENEL MÜDÜRLÜĞÜ | 482 01 01 | Yedek Parça | 00-4820101 | Cable Support Grip | dia:12-25mmPolyethene | 0 | 3 | 0 | SVK | 2025-09-15 | 2025-11-07 | 2025-09-16 | 2025-10-23 | 2025-11-05 | 2025-12-01 | AC02025000000016 | AXS250924 | Flygt | Yedek Parça |  |  |  |  | 0 |  | 15750 | 0 | 0 | 0 | 0
837 | 2025-09-15 | Ayhan Kapan | TEKLİF NO:2025-54-122 BAYINDIR AAT BIOP HAVUZLARI | İZSU GENEL MÜDÜRLÜĞÜ | 4640.412 | SR | SR4640.412 | SR 4640.412 083716SJ 2.5kW 50Hz | 4G2.5+2x1.5 Subcab cable 10 m, w/Fls_x000D_ Propeller Code: 083716SJ , 705 rpm, 16 degree_x000D_ Propeller diameter : 368 mm, w/Jet ring_x000D_ Prepared for Square bar: 50 x 50 mm | 5250 | 3 | 15750 | SVK | 2025-09-15 | 2025-11-07 | 2025-09-16 | 2025-10-23 | 2025-11-05 | 2025-12-01 | AC02025000000016 | AXS250924 | Flygt | Dalgıç Karıştırıcılar |  |  |  |  | 0 |  | 15750 | 0 | 0 | 15750 | 5250
837 | 2025-09-15 | Ayhan Kapan | TEKLİF NO:2025-54-122 BAYINDIR AAT BIOP HAVUZLARI | İZSU GENEL MÜDÜRLÜĞÜ | 83 45 63 | Yedek Parça | 00-834563 | Cable Holder Dia:19-27mm | 4G2.5+2x1.5mm - Polyamide/SS316 | 0 | 9 | 0 | SVK | 2025-09-15 | 2025-11-07 | 2025-09-16 | 2025-10-23 | 2025-11-05 | 2025-12-01 | AC02025000000016 | AXS250924 | Flygt | Yedek Parça |  |  |  |  | 0 |  | 15750 | 0 | 0 | 0 | 0
837 | [10 empty] | 0 | 0 | [13 empty] | 3150 | 18900 | 0 | 15750 | 15750 | 0 | 0 | 0
936 | 2025-10-30 | Şura Ekşi | SULUQ Altyapı Projesi YAğmur ve Atık Su Terfi İstasyon Pompaları | TİMTAŞ GRUP İNŞAAT ANONİM ŞİRKETİ | 83 58 57 | MiniCAS | 00-835857 | MiniCAS II , Monitoring Relay | Monitoring Relay, Origin: LT | 155 | 3 | 465 | SVK | 2025-10-30 | 2026-02-05 | 2025-10-06 | 2025-12-02 | 2025-12-22 | 2026-02-05 | AL02026000000033 | AXS251026 | Flygt | İzleme&Kontrol |  | İzleme&Kontrol |  |  | 0 |  | 29435 | 0 | 0 | 465 | 155
936 | 2025-10-30 | Şura Ekşi | SULUQ Altyapı Projesi YAğmur ve Atık Su Terfi İstasyon Pompaları | TİMTAŞ GRUP İNŞAAT ANONİM ŞİRKETİ | 3153.182 | N | 00-31531826364 | NP 3153.182 LT 412 9kW 50Hz | 4G2.5+2x1.5 Subcab cable : 10m_x000D_ Outlet Diameter : DN200_x000D_ w/Cooling jacket , w/FLS | 6000 | 3 | 18000 | SVK | 2025-10-30 | 2026-02-05 | 2025-10-06 | 2025-12-02 | 2025-12-22 | 2026-02-05 | AL02026000000033 | AXS251026 | Flygt | Dalgıç Atıksu Pompası |  |  |  |  | 0 |  | 29435 | 0 | 0 | 18000 | 6000
936 | 2025-10-30 | Şura Ekşi | SULUQ Altyapı Projesi YAğmur ve Atık Su Terfi İstasyon Pompaları | TİMTAŞ GRUP İNŞAAT ANONİM ŞİRKETİ | 374 76 06 | Aksesuar | 374 76 06 | Discharge connection DN200 | in/out 200/200 mm , for 2"/3" guide pipe dimension, Cast iron , EN / ISO | 750 | 3 | 2250 | SVK | 2025-10-30 | 2026-02-05 | 2025-10-06 | 2025-12-02 | 2025-12-22 | 2026-02-05 | AL02026000000033 | AXS251026 | Flygt | Aksesuar |  | Aksesuar |  |  | 0 |  | 29435 | 0 | 0 | 2250 | 750
936 | 2025-10-30 | Şura Ekşi | SULUQ Altyapı Projesi YAğmur ve Atık Su Terfi İstasyon Pompaları | TİMTAŞ GRUP İNŞAAT ANONİM ŞİRKETİ | 613 68 00 | Aksesuar | 613 68 00 | Upper Guide Bar Holder 2" | Steel Galvanized | 700 | 3 | 2100 | SVK | 2025-10-30 | 2026-02-05 | 2025-10-06 | 2025-12-02 | 2025-12-22 | 2026-02-05 | AL02026000000033 | AXS251026 | Flygt | Aksesuar |  | Aksesuar |  |  | 0 |  | 29435 | 0 | 0 | 2100 | 700
936 | 2025-10-30 | Şura Ekşi | SULUQ Altyapı Projesi YAğmur ve Atık Su Terfi İstasyon Pompaları | TİMTAŞ GRUP İNŞAAT ANONİM ŞİRKETİ | KILAVUZ BORUSU 2" | Aksesuar | KBGALV2 | KILAVUZ BORUSU 2" | SICAK DALDIRMA GALVANİZ | 0 | 36 | 0 | SVK | 2025-10-30 | 2026-02-05 | 2025-10-06 | 2025-12-02 | 2025-12-22 | 2026-02-05 | AL02026000000033 | AXS251026 |  | Aksesuar |  |  |  |  | 0 |  | 29435 | 0 | 0 | 0 | 0
936 | 2025-10-30 | Şura Ekşi | SULUQ Altyapı Projesi YAğmur ve Atık Su Terfi İstasyon Pompaları | TİMTAŞ GRUP İNŞAAT ANONİM ŞİRKETİ | ZİNCİR 06MM AISI304 | Aksesuar | Z06MM304 | ZİNCİR 06MM AISI304 | AISI304 | 0 | 30 | 0 | SVK | 2025-10-30 | 2026-02-05 | 2025-10-06 | 2025-12-02 | 2025-12-22 | 2026-02-05 | AL02026000000033 | AXS251026 |  | Aksesuar |  |  |  |  | 0 |  | 29435 | 0 | 0 | 0 | 0
936 | 2025-10-30 | Şura Ekşi | SULUQ Altyapı Projesi YAğmur ve Atık Su Terfi İstasyon Pompaları | TİMTAŞ GRUP İNŞAAT ANONİM ŞİRKETİ | 582 88 04 | Level Regulator | 00-5828804 | ENM-10, Level Regulator, 20m | Level Regulator, 20m | 155 | 4 | 620 | SVK | 2025-10-30 | 2026-02-05 | 2025-10-06 | 2025-12-02 | 2025-12-22 | 2026-02-05 | AL02026000000033 | AXS251026 | Flygt | İzleme&Kontrol |  |  |  |  | 0 |  | 29435 | 0 | 0 | 620 | 155
936 | 2025-10-30 | Şura Ekşi | SULUQ Altyapı Projesi YAğmur ve Atık Su Terfi İstasyon Pompaları | TİMTAŞ GRUP İNŞAAT ANONİM ŞİRKETİ | PKP-3x9FK | Pano | PKP-3x9FK | Pompa Kumanda Panosu 3x9kW FK | 9 kW gücünde üç pompaya frekans konvertörü ile yol vermeye uygun hidrostatik_x000D_ basınç sensörü ile kumanda edebilen, 7" dokunmatik ekranlı harici tip kumanda panosu_x000D_ | 6000 | 1 | 6000 | SVK | 2025-10-30 | 2026-02-05 | 2025-10-06 | 2025-12-02 | 2025-12-22 | 2026-02-05 | AL02026000000033 | AXS251026 | Pano | Pano |  |  |  |  | 0 |  | 29435 | 0 | 0 | 6000 | 6000
936 | [10 empty] | 0 | 0 | [13 empty] | 5887 | 35322 | 0 | 29435 | 29435 | 0 | 0 | 0
200 | 2025-02-28 | Şura Ekşi | PPS Orhaneli Tepe Konutları Paket Atıksu Terfi Merkezi 1 | KARAS ALTYAPI İNŞ. A.Ş - BARANKAYA İNŞ. A.Ş. İŞ ORTAKLIĞI (BUSKİ) | 582 88 03 | Level Regulator | 00-5828803 | ENM-10, Level Regulator,13m | _ | 0 | 2 | 0 | SVK | 2025-05-24 | 2025-10-10 | 2025-06-13 | 2025-07-17 | 2025-10-01 | 2025-10-13 | AL02025000000130 | AXS250614 | Flygt | İzleme&Kontrol |  |  |  |  | 0 |  | 32000 | 0 | 0 | 0 | 0
200 | 2025-02-28 | Şura Ekşi | PPS Orhaneli Tepe Konutları Paket Atıksu Terfi Merkezi 1 | KARAS ALTYAPI İNŞ. A.Ş - BARANKAYA İNŞ. A.Ş. İŞ ORTAKLIĞI (BUSKİ) | PPS.1800/4500.CTP.2P | PPS | PPS.1800/4500.CTP.2P | PPS 1800/4500mm 2 POMPALI | -1800 mm çapında 4500 mm yüksekliğinde CTP(GRP) malzemeden pompa istasyonu_x000D_ - Emniyet amaçlı paslanmaz çelik koruyucu ızgara_x000D_ - 1 adet Pergel Vinç Ünitesi_x000D_ - AISI304 Paslanmaz çelik merdiven_x000D_ - İstasyon girişinde giriş borusuna uygun paslanmaz çelik sepet ızgara ve giriş_x000D_ yapısına uygun penstok_x000D_ | 32000 | 1 | 32000 | SVK | 2025-05-24 | 2025-10-10 | 2025-06-13 | 2025-07-17 | 2025-10-01 | 2025-10-13 | AL02025000000130 | AXS250614 | PPS | PPS |  |  |  |  | 0 |  | 32000 | 0 | 0 | 32000 | 32000
200 | 2025-02-28 | Şura Ekşi | PPS Orhaneli Tepe Konutları Paket Atıksu Terfi Merkezi 1 | KARAS ALTYAPI İNŞ. A.Ş - BARANKAYA İNŞ. A.Ş. İŞ ORTAKLIĞI (BUSKİ) | 3069.160 | N | 00-30691600156 | NX 3069.160 SH 272 1.7 kW 50Hz | Flygt NX 3069.160 SH 53-272. Adaptive N Rating: 3*380 V. 50 Hz. 1.7 kW._x000D_ 10 m SUBCAB 4G1,5+2x1,5 Stator connection: Yfor DOL start Seal ring mtrl inner-Outer(CSb/Al2O3)-(WCCR/Al2O3) | 0 | 2 | 0 | SVK | 2025-05-24 | 2025-10-10 | 2025-06-13 | 2025-07-17 | 2025-10-01 | 2025-10-13 | AL02025000000130 | AXS250614 | Flygt | Dalgıç Atıksu Pompası |  |  |  |  | 0 |  | 32000 | 0 | 0 | 0 | 0
200 | 2025-02-28 | Şura Ekşi | PPS Orhaneli Tepe Konutları Paket Atıksu Terfi Merkezi 1 | KARAS ALTYAPI İNŞ. A.Ş - BARANKAYA İNŞ. A.Ş. İŞ ORTAKLIĞI (BUSKİ) | 83 45 21 | Level Sensor | 00-834521 | Level Sensor LTU601 | Range 0-3 MVP, 12m cable | 0 | 1 | 0 | SVK | 2025-05-24 | 2025-10-10 | 2025-06-13 | 2025-07-17 | 2025-10-01 | 2025-10-13 | AL02025000000130 | AXS250614 | Flygt | İzleme&Kontrol |  | Aksesuar |  |  | 0 |  | 32000 | 0 | 0 | 0 | 0
200 | 2025-02-28 | Şura Ekşi | PPS Orhaneli Tepe Konutları Paket Atıksu Terfi Merkezi 1 | KARAS ALTYAPI İNŞ. A.Ş - BARANKAYA İNŞ. A.Ş. İŞ ORTAKLIĞI (BUSKİ) | VO.1800/1800.CTP | VO | VO.1800/1800.CTP | VANA ODASI 1800/1800mm | -1800 mm çapında 1800 mm yüksekliğinde CTP(GRP) malzemeden vana odası_x000D_ - Emniyet amaçlı paslanmaz çelik koruyucu ızgara_x000D_ - AISI304 Paslanmaz çelik merdiven_x000D_ - AISI304 Borulama sistemi montaj elemanları | 0 | 1 | 0 | SVK | 2025-05-24 | 2025-10-10 | 2025-06-13 | 2025-07-17 | 2025-10-01 | 2025-10-13 | AL02025000000130 | AXS250614 | VO | PPS |  |  |  |  | 0 |  | 32000 | 0 | 0 | 0 | 0
200 | 2025-02-28 | Şura Ekşi | PPS Orhaneli Tepe Konutları Paket Atıksu Terfi Merkezi 1 | KARAS ALTYAPI İNŞ. A.Ş - BARANKAYA İNŞ. A.Ş. İŞ ORTAKLIĞI (BUSKİ) | 806 99 00 | Aksesuar | 806 99 00 | P installation kit, DN50 | for 3069 N, D - 3/4" guide system_x000D_ Wet-well kit, Country Of Origin: SE | 0 | 2 | 0 | SVK | 2025-05-24 | 2025-10-10 | 2025-06-13 | 2025-07-17 | 2025-10-01 | 2025-10-13 | AL02025000000130 | AXS250614 | Flygt | Aksesuar |  |  |  |  | 0 |  | 32000 | 0 | 0 | 0 | 0
200 | 2025-02-28 | Şura Ekşi | PPS Orhaneli Tepe Konutları Paket Atıksu Terfi Merkezi 1 | KARAS ALTYAPI İNŞ. A.Ş - BARANKAYA İNŞ. A.Ş. İŞ ORTAKLIĞI (BUSKİ) | PKP-2x1.7FK | Pano | PKP-2x1.7FK | Pompa Kumanda Panosu 2x1.7kW FK | 2x1.7 kW gücünde iki pompaya Frekans Konvertörü ile yol vermeye uygun hidrostatik_x000D_ basınç sensörü ile kumanda edebilen, 7" dokunmatik ekranlı, minicaslı, harici tip DKP_x000D_ sactan IP54 koruma sınıfında harici tip kumanda panosu_x000D_ | 0 | 1 | 0 | SVK | 2025-05-24 | 2025-10-10 | 2025-06-13 | 2025-07-17 | 2025-10-01 | 2025-10-13 | AL02025000000130 | AXS250614 | Pano | Pano |  |  |  |  | 0 |  | 32000 | 0 | 0 | 0 | 0
200 | [10 empty] | 0 | 0 | [13 empty] | 6400 | 38400 | 0 | 32000 | 32000 | 0 | 0 | 0
296 | 2025-03-25 | Şura Ekşi | ACT296 İBB METRO HATTI | KANEN ENERJİ SANAYİ VE TİCARET LİMİTED ŞİRKETİ | GDIWA 15T SG | Goulds | GDIWA 15T SG | GDIWA 15T SG - 1,5 kW | Flatörsüz - 380 V | 1000 | 1 | 1000 | SVK | 2025-05-12 | 2025-07-22 | 2025-05-14 | 2025-05-16 | 2025-07-09 | 2025-07-22 | AL02025000000058 | PRODSO-PVP250803 |  | Dalgıç Atıksu Pompası | Endüstri |  |  |  | 0 |  | 9000 | 0 | 0 | 1000 | 1000
296 | 2025-03-25 | Şura Ekşi | ACT296 İBB METRO HATTI | KANEN ENERJİ SANAYİ VE TİCARET LİMİTED ŞİRKETİ | GDIWA 11 | Goulds | GDIWA 11 | GDIWA 11 - 1,1 kW | Flatörlü , 220 V | 800 | 3 | 2400 | SVK | 2025-05-12 | 2025-07-22 | 2025-05-14 | 2025-05-16 | 2025-07-09 | 2025-07-22 | AL02025000000058 | PRODSO-PVP250803 |  | Dalgıç Atıksu Pompası | Endüstri |  |  |  | 0 |  | 9000 | 0 | 0 | 2400 | 800
296 | 2025-03-25 | Şura Ekşi | ACT296 İBB METRO HATTI | KANEN ENERJİ SANAYİ VE TİCARET LİMİTED ŞİRKETİ | GDIWA 05 | Goulds | GDIWA 05 | GDIWA 05 - 0,55 kW | Flatörlü , 220 V | 560 | 10 | 5600 | SVK | 2025-05-12 | 2025-07-22 | 2025-05-14 | 2025-05-16 | 2025-07-09 | 2025-07-22 | AL02025000000058 | PRODSO-PVP250803 |  | Dalgıç Atıksu Pompası |  | Endüstri |  |  | 0 |  | 9000 | 0 | 0 | 5600 | 560
296 | [10 empty] | 0 | 0 | [13 empty] | 1800 | 10800 | 0 | 9000 | 9000 | 0 | 0 | 0
274 | 2025-03-19 | Şura Ekşi | MED - MARİN - AKASYA POMPA TALEBі | PRODSO VANA VE POMPA A.Ş. | 661 54 00 | Aksesuar | 661 54 00 | Upper Guide Bar Holder 3" | Steel Galvanized | 35 | 1 | 35 | SVK | 2025-03-19 | 2025-06-30 | 2025-03-27 | 2025-06-05 | 2025-06-24 | 2025-06-30 | AL02025000000044 | AXS250306 | Flygt | Aksesuar |  |  |  |  | 0 |  | 34685 | 0 | 0 | 35 | 35
274 | 2025-03-19 | Şura Ekşi | MED - MARİN - AKASYA POMPA TALEBі | PRODSO VANA VE POMPA A.Ş. | 3202.185 | N | 00-32021850413 | NP 3202.185 MT 640 22kW 50Hz | 7G4+2x1.5 Subcab cable: 10 m_x000D_ Outlet Diameter : DN200_x000D_ Without cooling jacket | 21500 | 1 | 21500 | SVK | 2025-03-19 | 2025-06-30 | 2025-03-27 | 2025-06-05 | 2025-06-24 | 2025-06-30 | AL02025000000044 | AXS250306 | Flygt | Dalgıç Atıksu Pompası |  |  |  |  | 0 |  | 34685 | 0 | 0 | 21500 | 21500
274 | 2025-03-19 | Şura Ekşi | MED - MARİN - AKASYA POMPA TALEBі | PRODSO VANA VE POMPA A.Ş. | 3171.181 | N | 00-31711812814 | NP 3171.181 SH 272 22kW 50Hz | 7G4+2x1.5 Subcab cable : 10 m Y/D start - FLS_x000D_ With cooling jacket_x000D_ Outler Diameter : DN100 | 11250 | 1 | 11250 | SVK | 2025-03-19 | 2025-06-30 | 2025-03-27 | 2025-06-05 | 2025-06-24 | 2025-06-30 | AL02025000000044 | AXS250306 | Flygt | Dalgıç Atıksu Pompası |  |  |  |  | 0 |  | 34685 | 0 | 0 | 11250 | 11250
274 | 2025-03-19 | Şura Ekşi | MED - MARİN - AKASYA POMPA TALEBі | PRODSO VANA VE POMPA A.Ş. | 374 76 07 | Aksesuar | 374 76 07 | Discharge connection DN200 | in/out : DN200/200 EN 1092-2 TABLE, 9 CAST IRON PAINTED | 1900 | 1 | 1900 | SVK | 2025-03-19 | 2025-06-30 | 2025-03-27 | 2025-06-05 | 2025-06-24 | 2025-06-30 | AL02025000000044 | AXS250306 | Flygt | Aksesuar |  |  |  |  | 0 |  | 34685 | 0 | 0 | 1900 | 1900
274 | [10 empty] | 0 | 0 | [13 empty] | 6937 | 41622 | 0 | 34685 | 34685 | 0 | 0 | 0
691 | 2025-07-23 | Ayhan Kapan | Sip.No : BYS.ST.298/25 - P-EK-25-098/05 -ŞB | BİYOSİS ÇEVRE TEKNOLOJİLERİ MÜH. MÜŞ. İNŞ. İML. BİLİŞİM SAN. VE TİC. LTD. ŞTİ. | 482 01 01 | Yedek Parça | 00-4820101 | Cable Support Grip | dia:12-25mmPolyethene | 0 | 1 | 0 | SVK | 2025-07-23 | 2025-07-25 | 2025-07-18 | 2025-07-23 | 2025-07-28 | 2025-07-25 | AL02025000000066 | AXS250716 | Flygt | Yedek Parça |  |  |  |  | 0 |  | 1850 | 0 | 0 | 0 | 0
691 | 2025-07-23 | Ayhan Kapan | Sip.No : BYS.ST.298/25 - P-EK-25-098/05 -ŞB | BİYOSİS ÇEVRE TEKNOLOJİLERİ MÜH. MÜŞ. İNŞ. İML. BİLİŞİM SAN. VE TİC. LTD. ŞTİ. | 4620.410 | SR | 00-46204101843 | SR 4620.410 042115SF 1.5kW 50Hz | 4G1.5+2x1.5 Subcab cable - 10 m. - DOL start_x000D_ Sliding bracket for 50x50 guidebar installation_x000D_ Without jetring - 1410 RPM_x000D_ - Propeller: 2*15 deg. dia 210. | 1850 | 1 | 1850 | SVK | 2025-07-23 | 2025-07-25 | 2025-07-18 | 2025-07-23 | 2025-07-28 | 2025-07-25 | AL02025000000066 | AXS250716 | Flygt | Dalgıç Karıştırıcılar |  |  |  |  | 0 |  | 1850 | 0 | 0 | 1850 | 1850
691 | 2025-07-23 | Ayhan Kapan | Sip.No : BYS.ST.298/25 - P-EK-25-098/05 -ŞB | BİYOSİS ÇEVRE TEKNOLOJİLERİ MÜH. MÜŞ. İNŞ. İML. BİLİŞİM SAN. VE TİC. LTD. ŞTİ. | 83 45 62 | Yedek Parça | 00-834562 | Cable Holder | Dia: 11-18mm, Polyamide/SS316_x000D__x000D_ 4G1,5+2x1,5 | 0 | 3 | 0 | SVK | 2025-07-23 | 2025-07-25 | 2025-07-18 | 2025-07-23 | 2025-07-28 | 2025-07-25 | AL02025000000066 | AXS250716 | Flygt | Yedek Parça |  |  |  |  | 0 |  | 1850 | 0 | 0 | 0 | 0
691 | [10 empty] | 0 | 0 | [13 empty] | 370 | 2220 | 0 | 1850 | 1850 | 0 | 0 | 0
475 | 2025-05-29 | Ayhan Kapan | ACT475 FLYGT DALGIÇ MİKSER | NEYSER ENDÜSTRİ İNŞAAT VE MAKİNA SAN. TİC. LTD.ŞTİ. | 4620.410 | SR | 00-46204101843 | SR 4620.410 042115SF 1.5kW 50Hz | 4G1.5+2x1.5 Subcab cable - 10 m. - DOL start_x000D_ Sliding bracket for 50x50 guidebar installation_x000D_ Without jetring - 1410 RPM_x000D_ - Propeller: 2*15 deg. dia 210. | 1600 | 1 | 1600 | SVK | 2025-05-29 | 2025-08-07 | 2025-06-13 | 2025-07-25 | 2025-07-25 | 2025-08-07 | AL02025000000074 | AXS250614 | Flygt | Dalgıç Karıştırıcılar |  |  |  |  | 0 |  | 1600 | 0 | 0 | 1600 | 1600
475 | 2025-05-29 | Ayhan Kapan | ACT475 FLYGT DALGIÇ MİKSER | NEYSER ENDÜSTRİ İNŞAAT VE MAKİNA SAN. TİC. LTD.ŞTİ. | 83 45 62 | Yedek Parça | 00-834562 | Cable Holder | Dia: 11-18mm, Polyamide/SS316_x000D__x000D_ 4G1,5+2x1,5 | 0 | 3 | 0 | SVK | 2025-05-29 | 2025-08-07 | 2025-06-13 | 2025-07-25 | 2025-07-25 | 2025-08-07 | AL02025000000074 | AXS250614 | Flygt | Yedek Parça |  |  |  |  | 0 |  | 1600 | 0 | 0 | 0 | 0
475 | 2025-05-29 | Ayhan Kapan | ACT475 FLYGT DALGIÇ MİKSER | NEYSER ENDÜSTRİ İNŞAAT VE MAKİNA SAN. TİC. LTD.ŞTİ. | Yedek Parça | Yedek Parça | 00-4820101 | Cable Support Grip | dia:12-25mmPolyethene | 0 | 1 | 0 | SVK | 2025-05-29 | 2025-08-07 | 2025-06-13 | 2025-07-25 | 2025-07-25 | 2025-08-07 | AL02025000000074 | AXS250614 | Flygt | Yedek Parça |  |  |  |  | 0 |  | 1600 | 0 | 0 | 0 | 0
475 | [10 empty] | 0 | 0 | [13 empty] | 320 | 1920 | 0 | 1600 | 1600 | 0 | 0 | 0
93 | 2025-02-06 | Ayhan Kapan | Flygt Dalgıç Mikser | NEYSER ENDÜSTRİ İNŞAAT VE MAKİNA SAN. TİC. LTD.ŞTİ. | 83 45 62 | Yedek Parça | 00-834562 | Cable Holder | Dia: 11-18mm, Polyamide/SS316_x000D__x000D_ 4G1,5+2x1,5 | 0 | 3 | 0 | SVK | 2025-02-06 | 2025-03-17 | 2025-02-18 | 2025-05-15 | 2025-03-07 | 2025-03-11 | AL02025000000001 | AXS250203 | Flygt | Yedek Parça |  |  |  |  | 0 |  | 1900 | 0 | 0 | 0 | 0
93 | 2025-02-06 | Ayhan Kapan | Flygt Dalgıç Mikser | NEYSER ENDÜSTRİ İNŞAAT VE MAKİNA SAN. TİC. LTD.ŞTİ. | 482 01 01 | Yedek Parça | 00-4820101 | Cable Support Grip | dia:12-25mmPolyethene | 0 | 1 | 0 | SVK | 2025-02-06 | 2025-03-17 | 2025-02-18 | 2025-05-15 | 2025-03-07 | 2025-03-11 | AL02025000000001 | AXS250203 | Flygt | Yedek Parça |  |  |  |  | 0 |  | 1900 | 0 | 0 | 0 | 0
93 | 2025-02-06 | Ayhan Kapan | Flygt Dalgıç Mikser | NEYSER ENDÜSTRİ İNŞAAT VE MAKİNA SAN. TİC. LTD.ŞTİ. | 4620.410 | SR | 00-46204102100 | SR 4620.410 042118SF 1.5kW 50Hz | Flygt SR 4620.410Propeller: 2*18 deg. _x000D_ dia 210.Cantilever with OD 76,1 mm._x000D_ Rating: 3*380 V. 50 Hz. 1.5 kW. _x000D_ 10 m SUBCAB 4G1,5+2x1,5_x000D_ Stator connection: Yfor DOL startLifting handle, | 1900 | 1 | 1900 | SVK | 2025-02-06 | 2025-03-17 | 2025-02-18 | 2025-05-15 | 2025-03-07 | 2025-03-11 | AL02025000000001 | AXS250203 | Flygt | Dalgıç Karıştırıcılar |  |  |  |  | 0 |  | 1900 | 0 | 0 | 1900 | 1900
93 | [10 empty] | 0 | 0 | [13 empty] | 380 | 2280 | 0 | 1900 | 1900 | 0 | 0 | 0
115 | 2025-02-12 | Ayhan Kapan | VARA VARA AQUACITY - MOLDOVA LAZY RIVER | OASYS PARKI SİSTEMLERİ SAN. VE TİC. LTD.ŞTİ. | 83 45 63 | Yedek Parça | 00-834563 | Cable Holder Dia:19-27mm | 4G2.5+2x1.5mm - Polyamide/SS316 | 0 | 3 | 0 | SVK | 2025-02-12 | 2025-05-23 | 2025-02-18 | 2025-04-30 | 2025-05-21 | 2025-05-23 | AL02025000000016 | AXS250203 | Flygt | Yedek Parça |  |  |  |  | 0 |  | 6300 | 0 | 0 | 0 | 0
115 | 2025-02-12 | Ayhan Kapan | VARA VARA AQUACITY - MOLDOVA LAZY RIVER | OASYS PARKI SİSTEMLERİ SAN. VE TİC. LTD.ŞTİ. | 482 01 01 | Yedek Parça | 00-4820101 | Cable Support Grip | dia:12-25mmPolyethene | 0 | 1 | 0 | SVK | 2025-02-12 | 2025-05-23 | 2025-02-18 | 2025-04-30 | 2025-05-21 | 2025-05-23 | AL02025000000016 | AXS250203 | Flygt | Yedek Parça |  |  |  |  | 0 |  | 6300 | 0 | 0 | 0 | 0
115 | 2025-02-12 | Ayhan Kapan | VARA VARA AQUACITY - MOLDOVA LAZY RIVER | OASYS PARKI SİSTEMLERİ SAN. VE TİC. LTD.ŞTİ. | 4650.412 | SR | 00-46504121295 | SR 4650.412 125811SJ 5.5kW 50Hz | 4G2,5+2x1,5 Subcab cable 10 m, 380V , for DOL start .Propeller : 3 blades 11 deg. dia. 580mm 475 rpm . Stainless steel (ASTM 316L) Guided on 100 x 100 mm guide bar . Main product material: ASTM 304 O-ring: NBR . Seal material outer Cemented carbide (WCCR) - Cemented carbide WCCR)/inner Cemented carbide_x000D_ (WCCR) - Cemented carbide (WCCR) _x000D_ Lifting handle, Support | 6300 | 1 | 6300 | SVK | 2025-02-12 | 2025-05-23 | 2025-02-18 | 2025-04-30 | 2025-05-21 | 2025-05-23 | AL02025000000016 | AXS250203 | Flygt | Dalgıç Karıştırıcılar |  |  |  |  | 0 |  | 6300 | 0 | 0 | 6300 | 6300
115 | [10 empty] | 0 | 0 | [13 empty] | 1260 | 7560 | 0 | 6300 | 6300 | 0 | 0 | 0
1089 | 2025-11-04 | Ayhan Kapan | G-SIP- 45951 | HALAVET GIDA SANAYİ VE TİCARET A.Ş. | 4640.412 | SR | 00-46404121700 | SR 4640.412 083713SF 2.5kW 50Hz | 4G2.5+2x1.5 Subcab cable 10 m, 380V, DOL start_x000D_ Propeller Code 083713SF ,diam. 368 mm,705 rpm_x000D_ Blade Angle: 3*13 degree , Without jet ring | 4000 | 2 | 8000 | SVK | 2025-11-07 | 2026-01-14 | 2025-11-12 | 2025-12-16 | 2025-12-29 | 2026-01-14 | AL02026000000010 | AXS251132 | Flygt | Dalgıç Karıştırıcılar |  |  |  |  | 0 |  | 8000 | 0 | 0 | 8000 | 4000
1089 | 2025-11-04 | Ayhan Kapan | G-SIP- 45951 | HALAVET GIDA SANAYİ VE TİCARET A.Ş. | 83 45 62 | Yedek Parça | 00-834562 | Cable Holder | Dia: 11-18mm, Polyamide/SS316_x000D__x000D_ 4G1,5+2x1,5 | 0 | 6 | 0 | SVK | 2025-11-07 | 2026-01-14 | 2025-11-12 | 2025-12-16 | 2025-12-29 | 2026-01-14 | AL02026000000010 | AXS251132 | Flygt | Yedek Parça |  |  |  |  | 0 |  | 8000 | 0 | 0 | 0 | 0
1089 | 2025-11-04 | Ayhan Kapan | G-SIP- 45951 | HALAVET GIDA SANAYİ VE TİCARET A.Ş. | 83 57 23 | Yedek Parça | 83 57 23 | Cable Support Grip | dia:10-18 mm SS 304 | 0 | 2 | 0 | SVK | 2025-11-07 | 2026-01-14 | 2025-11-12 | 2025-12-16 | 2025-12-29 | 2026-01-14 | AL02026000000010 | AXS251132 | Flygt | Yedek Parça |  |  |  |  | 0 |  | 8000 | 0 | 0 | 0 | 0
1089 | [10 empty] | 0 | 0 | [13 empty] | 1600 | 9600 | 0 | 8000 | 8000 | 0 | 0 | 0
405 | 2025-05-06 | Ayhan Kapan | ACT405 FLYGT DALGIÇ POMPA | PROSANTE ÇEVRE TEKNOLOJİLERİ ENDÜSTRİ SAN. VE TİC. LTD.ŞTİ. | 3069.160 | N | 00-30691601220 | NX 3069.160 SH 270 2.4kW 50Hz | Flygt NX 3069.160 SH 53-270 Adaptive_x000D_ Outlet dia 50 mm Horizontal Rating: 3*380 V. _x000D_ 50 Hz. 2.4 kW. 10.0 m. SUBCAB 4G1,5mm² Connected: Y for DOL start_x000D_ Seal ring mtrl inner-Outer(CSb/Al2O3)- (WCCR/Al2O3)Options:Thermal Contact,Standard coating External | 1000 | 1 | 1000 | SVK | 2025-05-13 | 2025-05-16 | 2025-05-13 | 2025-05-13 | 2025-05-13 | 2025-05-30 | AL02025000000022 | STOK | Flygt | Dalgıç Atıksu Pompası |  |  |  |  | 0 |  | 1000 | 0 | 0 | 1000 | 1000
405 | 2025-05-06 | Ayhan Kapan | ACT405 FLYGT DALGIÇ POMPA | PROSANTE ÇEVRE TEKNOLOJİLERİ ENDÜSTRİ SAN. VE TİC. LTD.ŞTİ. | 806 99 00 | Aksesuar | 806 99 00 | P installation kit, DN50 | for 3069 N, D - 3/4" guide system_x000D_ Wet-well kit, Country Of Origin: SE | 0 | 1 | 0 | SVK | 2025-05-13 | 2025-05-16 | 2025-05-13 | 2025-05-13 | 2025-05-13 | 2025-05-30 | AL02025000000022 | STOK | Flygt | Aksesuar |  |  |  |  | 0 |  | 1000 | 0 | 0 | 0 | 0
405 | [10 empty] | 0 | 0 | [13 empty] | 200 | 1200 | 0 | 1000 | 1000 | 0 | 0 | 0
520 | 2025-08-14 | Ayhan Kapan | ACT520 FLYGT DALGIÇ MİKSER | GAZİ METAL MAMULLERİ SANAYİ VE TİCARET A.Ş. | 83 45 62 | Yedek Parça | 00-834562 | Cable Holder | Dia: 11-18mm, Polyamide/SS316_x000D__x000D_ 4G1,5+2x1,5 | 0 | 3 | 0 | SVK | 2025-09-22 | 2025-09-29 | 2025-09-26 | 2025-09-26 | 2025-09-26 | 2025-09-29 | AL02025000000121 | AXS250925 | Flygt | Yedek Parça |  |  |  |  | 0 |  | 1300 | 0 | 0 | 0 | 0
520 | 2025-08-14 | Ayhan Kapan | ACT520 FLYGT DALGIÇ MİKSER | GAZİ METAL MAMULLERİ SANAYİ VE TİCARET A.Ş. | 4610.410 | SR | 00-46104100676 | SR 4610.410 042113SF 0.9kW 50Hz | 4G1.5+2x1.5 Subcab cable : 10 m , 0.9kW_x000D_ Propeller: 2*13 degree. dia. 211._x000D_ Guided on 50 x 50 mm. Lifting handle | 1300 | 1 | 1300 | SVK | 2025-09-22 | 2025-09-29 | 2025-09-26 | 2025-09-26 | 2025-09-26 | 2025-09-29 | AL02025000000121 | AXS250925 | Flygt | Dalgıç Karıştırıcılar |  | AAT |  |  | 0 |  | 1300 | 0 | 0 | 1300 | 1300
520 | [10 empty] | 0 | 0 | [13 empty] | 260 | 1560 | 0 | 1300 | 1300 | 0 | 0 | 0
132 | 2025-02-17 | Ayhan Kapan | Flygt Dalgıç Pompa | AKÇAKOCA BELEDİYE BAŞKANLIĞI | 3153.800 | N | 3153.800 | NT 3153.800 MT 432 12.5kW | 7G2.5+2x1.5 Subcab cable : 10 m_x000D_ Outlet Diameter : DN150 - FLS_x000D_ With Cooling Jacket - IE3 | 6000 | 1 | 6000 | SVK | 2025-03-13 | 2025-03-20 | 2025-03-18 | 2025-03-19 | 2025-03-24 | 2025-03-20 | AC02025000000001 | İZPOM | Flygt | Dalgıç Atıksu Pompası |  |  |  |  | 0 |  | 6000 | 0 | 0 | 6000 | 6000
132 | 2025-02-17 | Ayhan Kapan | Flygt Dalgıç Pompa | AKÇAKOCA BELEDİYE BAŞKANLIĞI | 83 58 57 | MiniCAS | 00-835857 | MiniCAS II , Monitoring Relay | Monitoring Relay, Origin: LT | 0 | 1 | 0 | SVK | 2025-03-13 | 2025-03-20 | 2025-03-18 | 2025-03-19 | 2025-03-24 | 2025-03-20 | AC02025000000001 | İZPOM | Flygt | İzleme&Kontrol |  | İzleme&Kontrol |  |  | 0 |  | 6000 | 0 | 0 | 0 | 0
132 | 2025-02-17 | Ayhan Kapan | Flygt Dalgıç Pompa | AKÇAKOCA BELEDİYE BAŞKANLIĞI | T3153 | Aksesuar | T3153 | T INSTALLATION STAND 3153 | T INSTALLATION STAND 3153 | 0 | 1 | 0 | SVK | 2025-03-13 | 2025-03-20 | 2025-03-18 | 2025-03-19 | 2025-03-24 | 2025-03-20 | AC02025000000001 | İZPOM | Flygt | Aksesuar |  | Aksesuar |  |  | 0 |  | 6000 | 0 | 0 | 0 | 0
132 | 2025-02-17 | Ayhan Kapan | Flygt Dalgıç Pompa | AKÇAKOCA BELEDİYE BAŞKANLIĞI | Devreye Alma | Devreye Alma | Devreye Alma | Nakliye-Montaj-Devreye Alma | Nakliye-Montaj-Devreye Alma | 0 | 1 | 0 | SVK | 2025-03-13 | 2025-03-20 | 2025-03-18 | 2025-03-19 | 2025-03-24 | 2025-03-20 | AC02025000000001 | İZPOM |  | Devreye Alma |  |  |  |  | 0 |  | 6000 | 0 | 0 | 0 | 0
132 | [10 empty] | 0 | 0 | [13 empty] | 1200 | 7200 | 0 | 6000 | 6000 | 0 | 0 | 0
357 | 2025-04-28 | Ayhan Kapan | ACT357 FLYGT DALGIÇ MİKSER | MODERN KARTON SANAYİ VE TİCARET A.Ş. | 4620.410 | SR | 00-46204102221 | SR 4620.410 042118SJ 1.5kW 50Hz | 4G1.5+2x1.5 Subcab cable - 10 m. DOL start_x000D_ Sliding bracket for 50x50 guidebar installation_x000D_ Pervane Kodu:042118SJ , 2*18 degree, dai. 210_x000D_ With Jet Ring | 1833 | 3 | 5500 | SVK | 2025-04-29 | 2025-07-30 | 2025-05-12 | 2025-07-10 | 2025-07-25 | 2025-07-31 | AL02025000000070 | AXS250510 | Flygt | Dalgıç Karıştırıcılar |  |  |  |  | 0 |  | 5500 | 0 | 0 | 5500 | 1833.3333
357 | 2025-04-28 | Ayhan Kapan | ACT357 FLYGT DALGIÇ MİKSER | MODERN KARTON SANAYİ VE TİCARET A.Ş. | 482 01 01 | Yedek Parça | 00-4820101 | Cable Support Grip | dia:12-25mmPolyethene | 0 | 3 | 0 | SVK | 2025-04-29 | 2025-07-30 | 2025-05-12 | 2025-07-10 | 2025-07-25 | 2025-07-31 | AL02025000000070 | AXS250510 | Flygt | Yedek Parça |  |  |  |  | 0 |  | 5500 | 0 | 0 | 0 | 0
357 | 2025-04-28 | Ayhan Kapan | ACT357 FLYGT DALGIÇ MİKSER | MODERN KARTON SANAYİ VE TİCARET A.Ş. | 83 45 62 | Yedek Parça | 00-834562 | Cable Holder | Dia: 11-18mm, Polyamide/SS316_x000D__x000D_ 4G1,5+2x1,5 | 0 | 9 | 0 | SVK | 2025-04-29 | 2025-07-30 | 2025-05-12 | 2025-07-10 | 2025-07-25 | 2025-07-31 | AL02025000000070 | AXS250510 | Flygt | Yedek Parça |  |  |  |  | 0 |  | 5500 | 0 | 0 | 0 | 0
357 | [10 empty] | 0 | 0 | [13 empty] | 1100 | 6600 | 0 | 5500 | 5500 | 0 | 0 | 0
511 | 2025-06-12 | Ayhan Kapan | BYS.ST.213/25 - P-AT-24-132/07 ŞB | BİYOSİS ÇEVRE TEKNOLOJİLERİ MÜH. MÜŞ. İNŞ. İML. BİLİŞİM SAN. VE TİC. LTD. ŞTİ. | 4610.410 | SR | 00-46104100676 | SR 4610.410 042113SF 0.9kW 50Hz | 4G1.5+2x1.5 Subcab cable : 10 m , 0.9kW_x000D_ Propeller: 2*13 degree. dia. 211._x000D_ Guided on 50 x 50 mm. Lifting handle | 1300 | 1 | 1300 | SVK | 2025-06-13 | 2025-07-25 | 2025-06-13 | 2025-06-05 | 2025-06-25 | 2025-07-25 | AL02025000000064 | AXS250614 | Flygt | Dalgıç Karıştırıcılar |  | AAT |  |  | 0 |  | 1300 | 0 | 0 | 1300 | 1300
511 | 2025-06-12 | Ayhan Kapan | BYS.ST.213/25 - P-AT-24-132/07 ŞB | BİYOSİS ÇEVRE TEKNOLOJİLERİ MÜH. MÜŞ. İNŞ. İML. BİLİŞİM SAN. VE TİC. LTD. ŞTİ. | 482 01 01 | Yedek Parça | 00-4820101 | Cable Support Grip | dia:12-25mmPolyethene | 0 | 1 | 0 | SVK | 2025-06-13 | 2025-07-25 | 2025-06-13 | 2025-06-05 | 2025-06-25 | 2025-07-25 | AL02025000000064 | AXS250614 | Flygt | Yedek Parça |  |  |  |  | 0 |  | 1300 | 0 | 0 | 0 | 0
511 | 2025-06-12 | Ayhan Kapan | BYS.ST.213/25 - P-AT-24-132/07 ŞB | BİYOSİS ÇEVRE TEKNOLOJİLERİ MÜH. MÜŞ. İNŞ. İML. BİLİŞİM SAN. VE TİC. LTD. ŞTİ. | 83 45 62 | Yedek Parça | 00-834562 | Cable Holder | Dia: 11-18mm, Polyamide/SS316_x000D__x000D_ 4G1,5+2x1,5 | 0 | 3 | 0 | SVK | 2025-06-13 | 2025-07-25 | 2025-06-13 | 2025-06-05 | 2025-06-25 | 2025-07-25 | AL02025000000064 | AXS250614 | Flygt | Yedek Parça |  |  |  |  | 0 |  | 1300 | 0 | 0 | 0 | 0
511 | [10 empty] | 0 | 0 | [13 empty] | 260 | 1560 | 0 | 1300 | 1300 | 0 | 0 | 0
577 | 2025-06-27 | Ayhan Kapan | Sip.No : BYS.ST.254/25 - P-AT-23-162/10 - OI / BYS.ST.255/25 - P-AT-25-026/07 - OI | BİYOSİS ÇEVRE TEKNOLOJİLERİ MÜH. MÜŞ. İNŞ. İML. BİLİŞİM SAN. VE TİC. LTD. ŞTİ. | 482 01 01 | Yedek Parça | 00-4820101 | Cable Support Grip | dia:12-25mmPolyethene | 0 | 3 | 0 | SVK | 2025-06-27 | 2025-07-25 | 2025-07-11 | 2025-07-18 | 2025-07-28 | 2025-07-25 | AL02025000000064 | AXS250716 | Flygt | Yedek Parça |  |  |  |  | 0 |  | 3900 | 0 | 0 | 0 | 0
577 | 2025-06-27 | Ayhan Kapan | Sip.No : BYS.ST.254/25 - P-AT-23-162/10 - OI / BYS.ST.255/25 - P-AT-25-026/07 - OI | BİYOSİS ÇEVRE TEKNOLOJİLERİ MÜH. MÜŞ. İNŞ. İML. BİLİŞİM SAN. VE TİC. LTD. ŞTİ. | 83 45 62 | Yedek Parça | 00-834562 | Cable Holder | Dia: 11-18mm, Polyamide/SS316_x000D__x000D_ 4G1,5+2x1,5 | 0 | 9 | 0 | SVK | 2025-06-27 | 2025-07-25 | 2025-07-11 | 2025-07-18 | 2025-07-28 | 2025-07-25 | AL02025000000064 | AXS250716 | Flygt | Yedek Parça |  |  |  |  | 0 |  | 3900 | 0 | 0 | 0 | 0
577 | 2025-06-27 | Ayhan Kapan | Sip.No : BYS.ST.254/25 - P-AT-23-162/10 - OI / BYS.ST.255/25 - P-AT-25-026/07 - OI | BİYOSİS ÇEVRE TEKNOLOJİLERİ MÜH. MÜŞ. İNŞ. İML. BİLİŞİM SAN. VE TİC. LTD. ŞTİ. | 4610.410 | SR | 00-46104100676 | SR 4610.410 042113SF 0.9kW 50Hz | 4G1.5+2x1.5 Subcab cable : 10 m , 0.9kW_x000D_ Propeller: 2*13 degree. dia. 211._x000D_ Guided on 50 x 50 mm. Lifting handle | 1300 | 2 | 2600 | SVK | 2025-06-27 | 2025-07-25 | 2025-07-11 | 2025-07-18 | 2025-07-28 | 2025-07-25 | AL02025000000064 | AXS250716 | Flygt | Dalgıç Karıştırıcılar |  | AAT |  |  | 0 |  | 3900 | 0 | 0 | 2600 | 1300
577 | 2025-06-27 | Ayhan Kapan | Sip.No : BYS.ST.254/25 - P-AT-23-162/10 - OI / BYS.ST.255/25 - P-AT-25-026/07 - OI | BİYOSİS ÇEVRE TEKNOLOJİLERİ MÜH. MÜŞ. İNŞ. İML. BİLİŞİM SAN. VE TİC. LTD. ŞTİ. | 4610.410 | SR | 00-46104100676 | SR 4610.410 042113SF 0.9kW 50Hz | 4G1.5+2x1.5 Subcab cable : 10 m , 0.9kW_x000D_ Propeller: 2*13 degree. dia. 211._x000D_ Guided on 50 x 50 mm. Lifting handle | 1300 | 1 | 1300 | SVK | 2025-06-27 | 2025-07-25 | 2025-07-11 | 2025-07-18 | 2025-07-28 | 2025-07-25 | AL02025000000064 | AXS250716 | Flygt | Dalgıç Karıştırıcılar |  | AAT |  |  | 0 |  | 3900 | 0 | 0 | 1300 | 1300
577 | [10 empty] | 0 | 0 | [13 empty] | 780 | 4680 | 0 | 3900 | 3900 | 0 | 0 | 0
199 | 2025-02-28 | Şura Ekşi | Baraj pompaları enerji verimliliği projesi | ESAN ECZACIBAŞI END.HAM.SAN.VE TİC.A.Ş | 3231.706 | N | 00-32317060070 | NS 3231.706 480(440mm) 125kW IE3 | 2 x10 m. 3x50+2G35/2+S(2x0.5) Subcab cable_x000D_ Outlet Diameter . DN200_x000D_ With cooling jacket - FLS _x000D_ Motor Efficiency Class . IE3 | 40750 | 1 | 40750 | SVK | 2025-03-28 | 2025-07-31 | 2025-04-16 | 2025-07-10 | 2025-07-25 | 2025-07-31 | AL02025000000071 | AXS250408 | Flygt | Dalgıç Atıksu Pompası |  |  |  |  | 0 |  | 42500 | 0 | 0 | 40750 | 40750
199 | 2025-02-28 | Şura Ekşi | Baraj pompaları enerji verimliliği projesi | ESAN ECZACIBAŞI END.HAM.SAN.VE TİC.A.Ş | 823 06 01 | MAS 812 Base Unit | 00-8230601 | MAS 812 Base Unit | (one per pump) | 750 | 1 | 750 | SVK | 2025-03-28 | 2025-07-31 | 2025-04-16 | 2025-07-10 | 2025-07-25 | 2025-07-31 | AL02025000000071 | AXS250408 | Flygt | İzleme&Kontrol |  | Aksesuar |  |  | 0 |  | 42500 | 0 | 0 | 750 | 750
199 | 2025-02-28 | Şura Ekşi | Baraj pompaları enerji verimliliği projesi | ESAN ECZACIBAŞI END.HAM.SAN.VE TİC.A.Ş | 823 07 00 | MAS 801 Central Unit | 00-8230700 | MAS 801 Central Unit | (one per system, max 10 pumps)_x000D_ PUMP MONITORING | 1000 | 1 | 1000 | SVK | 2025-03-28 | 2025-07-31 | 2025-04-16 | 2025-07-10 | 2025-07-25 | 2025-07-31 | AL02025000000071 | AXS250408 | Flygt | İzleme&Kontrol |  | Aksesuar |  |  | 0 |  | 42500 | 0 | 0 | 1000 | 1000
199 | 2025-02-28 | Şura Ekşi | Baraj pompaları enerji verimliliği projesi | ESAN ECZACIBAŞI END.HAM.SAN.VE TİC.A.Ş | S3231705 | Aksesuar | S3231705 | Stand Compl. | Stand unit - Hose Connection | 0 | 1 | 0 | SVK | 2025-03-28 | 2025-07-31 | 2025-04-16 | 2025-07-10 | 2025-07-25 | 2025-07-31 | AL02025000000071 | AXS250408 | Flygt | Aksesuar |  | Aksesuar |  |  | 0 |  | 42500 | 0 | 0 | 0 | 0
199 | [10 empty] | 0 | 0 | [13 empty] | 8500 | 51000 | 0 | 42500 | 42500 | 0 | 0 | 0
1166 | 2025-11-24 | Şura Ekşi | PPS Mersin Hal Katlı Kavşak Projesi | HİKA NAK. İNŞ. TAAH. LTD.ŞTİ & EMİRAY İNŞ. ULAŞ. A.Ş. İŞ ORTAKLIĞI | 582 88 04 | Level Regulator | 00-5828804 | ENM-10, Level Regulator, 20m | Level Regulator, 20m | 0 | 2 | 0 | SVK | 2025-12-04 | 2026-02-18 | 2025-12-29 | 2026-02-18 | 2026-02-18 | 2026-02-18 | AL02026000000047 | AXS251236 | Flygt | İzleme&Kontrol |  |  |  |  | 0 |  | 120000 | 0 | 0 | 0 | 0
1166 | 2025-11-24 | Şura Ekşi | PPS Mersin Hal Katlı Kavşak Projesi | HİKA NAK. İNŞ. TAAH. LTD.ŞTİ & EMİRAY İNŞ. ULAŞ. A.Ş. İŞ ORTAKLIĞI | 83 45 21 | Level Sensor | 00-834521 | Level Sensor LTU601 | Range 0-3 MVP, 12m cable | 0 | 1 | 0 | SVK | 2025-12-04 | 2026-02-18 | 2025-12-29 | 2026-02-18 | 2026-02-18 | 2026-02-18 | AL02026000000047 | AXS251236 | Flygt | İzleme&Kontrol |  | Aksesuar |  |  | 0 |  | 120000 | 0 | 0 | 0 | 0
1166 | 2025-11-24 | Şura Ekşi | PPS Mersin Hal Katlı Kavşak Projesi | HİKA NAK. İNŞ. TAAH. LTD.ŞTİ & EMİRAY İNŞ. ULAŞ. A.Ş. İŞ ORTAKLIĞI | 3171.181 | N | 00-31711813153 | NP 3171.181 MT 433 15kW 50Hz | 4G4+2x1.5 Subcab cable 20m ,380V w/FLS_x000D_ Without Cooling jacket, Outlet Diameter DN150 | 0 | 3 | 0 | SVK | 2025-12-04 | 2026-02-18 | 2025-12-29 | 2026-02-18 | 2026-02-18 | 2026-02-18 | AL02026000000047 | AXS251236 | Flygt | Dalgıç Atıksu Pompası |  |  |  |  | 0 |  | 120000 | 0 | 0 | 0 | 0
1166 | 2025-11-24 | Şura Ekşi | PPS Mersin Hal Katlı Kavşak Projesi | HİKA NAK. İNŞ. TAAH. LTD.ŞTİ & EMİRAY İNŞ. ULAŞ. A.Ş. İŞ ORTAKLIĞI | VO.2800/3000.CTP | VO | VO.2800/3000.CTP | VANA ODASI 2800/3000mm | -2800 mm çapında 3000 mm yüksekliğinde CTP(GRP) malzemeden vana odası_x000D_ - Emniyet amaçlı paslanmaz çelik koruyucu ızgara_x000D_ - AISI304 Paslanmaz çelik merdiven_x000D_ - AISI304 Borulama sistemi montaj elemanları | 0 | 1 | 0 | SVK | 2025-12-04 | 2026-02-18 | 2025-12-29 | 2026-02-18 | 2026-02-18 | 2026-02-18 | AL02026000000047 | AXS251236 | VO | PPS |  |  |  |  | 0 |  | 120000 | 0 | 0 | 0 | 0
1166 | 2025-11-24 | Şura Ekşi | PPS Mersin Hal Katlı Kavşak Projesi | HİKA NAK. İNŞ. TAAH. LTD.ŞTİ & EMİRAY İNŞ. ULAŞ. A.Ş. İŞ ORTAKLIĞI | PKP-3x15FK | Pano | PKP-3x15FK | Pompa Kumanda Panosu 3x15kW FK | 15 kW gücünde üç pompaya Frekans Konvertörü ile yol vermeye uygun hidrostatik basınç sensörü ile kumanda edebilen, 7" dokunmatik ekranlı, minicaslı, harici tip DKP sactan IP54 koruma sınıfında harici tip kumanda panosu_x000D_ | 0 | 1 | 0 | SVK | 2025-12-04 | 2026-02-18 | 2025-12-29 | 2026-02-18 | 2026-02-18 | 2026-02-18 | AL02026000000047 | AXS251236 | Pano | Pano |  |  |  |  | 0 |  | 120000 | 0 | 0 | 0 | 0
1166 | 2025-11-24 | Şura Ekşi | PPS Mersin Hal Katlı Kavşak Projesi | HİKA NAK. İNŞ. TAAH. LTD.ŞTİ & EMİRAY İNŞ. ULAŞ. A.Ş. İŞ ORTAKLIĞI | PPS.2800/13000.CTP.3P | PPS | PPS.2800/13000.CTP.3P | PPS 2800/13000mm 3 POMPALI | -2800 mm çapında 13000 mm yüksekliğinde CTP(GRP) malzemeden pompa istasyonu_x000D_ - Emniyet amaçlı paslanmaz çelik koruyucu ızgara_x000D_ - AISI304 Paslanmaz çelik merdiven_x000D_ - İstasyon girişinde giriş borusuna uygun paslanmaz çelik sepet ızgara ve giriş_x000D_ yapısına uygun penstok_x000D__x000D_ - AISI304 Borulama sistemi montaj elemanları_x000D_ - 1 adet motor kumandalı pergel vinç_x000D_ - 1 adet atıksu vantuzu_x000D_ - İstasyon içi havalandırma sistemi_x000D_ Q:1050 m3/h @ 100 Pa DN150 paslanmaz çelik boru içersine montaj ve aktif karbon | 120000 | 1 | 120000 | SVK | 2025-12-04 | 2026-02-18 | 2025-12-29 | 2026-02-18 | 2026-02-18 | 2026-02-18 | AL02026000000047 | AXS251236 | PPS | PPS |  |  |  |  | 0 |  | 120000 | 0 | 0 | 120000 | 120000
1166 | [10 empty] | 0 | 0 | [13 empty] | 24000 | 144000 | 0 | 120000 | 120000 | 0 | 0 | 0
234 | 2025-04-25 | Şura Ekşi | ACT234 EX-PROOF POMPA | MARMARA DEPOCULUK HİZMETLERİ A.Ş. | 3069.190 | N | 00-30691900065 | NX 3069.190 SH 270 2.4kW 50Hz Ex version | Ex verison , 4G1,5+2x1,5 SUBCAB 10 m._x000D_ Outlet Diameter : DN50 - FLS_x000D_ Seal ring mtrl inner-Outer(CSb/Al2O3)-(WCCR/Al2O3) | 1850 | 1 | 1850 | SVK | 2025-04-28 | 2025-08-07 | 2025-05-12 | 2025-07-10 | 2025-07-25 | 2025-08-07 | AL02025000000075 | AXS250510 | Flygt | Dalgıç Atıksu Pompası |  |  |  |  | 0 |  | 2150 | 0 | 0 | 1850 | 1850
234 | 2025-04-25 | Şura Ekşi | ACT234 EX-PROOF POMPA | MARMARA DEPOCULUK HİZMETLERİ A.Ş. | 486 55 00 | Aksesuar | 486 55 00 | Discharge connections DN50 | Country Of Origin: HU , Inlet DN 50 Outlet_x000D_ ISO-G2 Cast Iron Painted - fo 3/4" guide pipe dimension | 155 | 1 | 155 | SVK | 2025-04-28 | 2025-08-07 | 2025-05-12 | 2025-07-10 | 2025-07-25 | 2025-08-07 | AL02025000000075 | AXS250510 | Flygt | Aksesuar |  | Aksesuar |  |  | 0 |  | 2150 | 0 | 0 | 155 | 155
234 | 2025-04-25 | Şura Ekşi | ACT234 EX-PROOF POMPA | MARMARA DEPOCULUK HİZMETLERİ A.Ş. | 83 58 57 | MiniCAS | 00-835857 | MiniCAS II , Monitoring Relay | Monitoring Relay, Origin: LT | 125 | 1 | 125 | SVK | 2025-04-28 | 2025-08-07 | 2025-05-12 | 2025-07-10 | 2025-07-25 | 2025-08-07 | AL02025000000075 | AXS250510 | Flygt | İzleme&Kontrol |  | İzleme&Kontrol |  |  | 0 |  | 2150 | 0 | 0 | 125 | 125
234 | 2025-04-25 | Şura Ekşi | ACT234 EX-PROOF POMPA | MARMARA DEPOCULUK HİZMETLERİ A.Ş. | 806 99 00 | Aksesuar | 806 99 00 | P installation kit, DN50 | for 3069 N, D - 3/4" guide system_x000D_ Wet-well kit, Country Of Origin: SE | 20 | 1 | 20 | SVK | 2025-04-28 | 2025-08-07 | 2025-05-12 | 2025-07-10 | 2025-07-25 | 2025-08-07 | AL02025000000075 | AXS250510 | Flygt | Aksesuar |  |  |  |  | 0 |  | 2150 | 0 | 0 | 20 | 20
234 | [10 empty] | 0 | 0 | [13 empty] | 430 | 2580 | 0 | 2150 | 2150 | 0 | 0 | 0
528 | 2025-06-18 | Şura Ekşi | SAYI : E-37549590-930-104966 | KONYA SU VE KANALİZASYON İDARESİ GENEL MÜDÜRLÜĞÜ (KOSKİ) DESTEK HİZMETLERİ DAİRESİ BAŞKANLIĞI | 806 99 00 | Aksesuar | 806 99 00 | P installation kit, DN50 | for 3069 N, D - 3/4" guide system_x000D_ Wet-well kit, Country Of Origin: SE | 0 | 4 | 0 | SVK | 2025-07-07 | 2025-10-14 | 2025-07-18 | 2025-09-25 | 2025-10-06 | 2025-10-16 | AC02025000000010 | AXS250716 | Flygt | Aksesuar |  |  |  |  | 0 |  | 15000 | 0 | 0 | 0 | 0
528 | 2025-06-18 | Şura Ekşi | SAYI : E-37549590-930-104966 | KONYA SU VE KANALİZASYON İDARESİ GENEL MÜDÜRLÜĞÜ (KOSKİ) DESTEK HİZMETLERİ DAİRESİ BAŞKANLIĞI | 3127.161 | N | 00-31271610386 | NP 3127.161 SH 246 7.4kW 50Hz | 4G2.5+2x1.5 Subcab cable: 10 m_x000D_ Outlet Diameter : DN80 | 4500 | 2 | 9000 | SVK | 2025-07-07 | 2025-10-14 | 2025-07-18 | 2025-09-25 | 2025-10-06 | 2025-10-16 | AC02025000000010 | AXS250716 | Flygt | Dalgıç Atıksu Pompası |  |  |  |  | 0 |  | 15000 | 0 | 0 | 9000 | 4500
528 | 2025-06-18 | Şura Ekşi | SAYI : E-37549590-930-104966 | KONYA SU VE KANALİZASYON İDARESİ GENEL MÜDÜRLÜĞÜ (KOSKİ) DESTEK HİZMETLERİ DAİRESİ BAŞKANLIĞI | 3069.160 | N | 00-30691600414 | NX 3069.160 SH 270 2.4kW 50Hz | 4G1,5+2x1,5 Subcab Cable 10 m. _x000D_ Outlet diameter: 50 mm_x000D_ Rating: 3*380 V. 50 Hz. | 1500 | 4 | 6000 | SVK | 2025-07-07 | 2025-10-14 | 2025-07-18 | 2025-09-25 | 2025-10-06 | 2025-10-16 | AC02025000000010 | AXS250716 | Flygt | Dalgıç Atıksu Pompası |  |  |  |  | 0 |  | 15000 | 0 | 0 | 6000 | 1500
528 | [10 empty] | 0 | 0 | [13 empty] | 3000 | 18000 | 0 | 15000 | 15000 | 0 | 0 | 0
904 | 2025-09-03 | Ayhan Kapan | ACT904 FLYGT DALGIÇ MİKSER | KAHRAMANMARAŞ KAĞIT SANAYİ VE TİCARET A.Ş. | 4430.010 | SR | 00-44300108436 | SR 4430.010 470 4.3kW 50Hz 2500 mm | 4G2,5+2x1,5 Subcab cable 10 m _x000D_ Propeller: 2* dia: 2500. w/FLS_x000D_ Guided on 100 x 100 mm , 43 rpm | 10500 | 1 | 10500 | SVK | 2025-09-16 | 2025-12-30 | 2025-09-26 | 2025-12-04 | 2025-12-19 | 2025-12-30 | AL02025000000217 | AXS250925 | Flygt | Dalgıç Karıştırıcılar |  |  |  |  | 0 |  | 10500 | 0 | 0 | 10500 | 10500
904 | [10 empty] | 0 | 0 | [13 empty] | 2100 | 12600 | 0 | 10500 | 10500 | 0 | 0 | 0
750 | 2025-08-08 | Ayhan Kapan | ACT750 | ERİN ENERJİ TAAHHÜT İNŞAAT SANAYİ VE TİCARET LİMİTED ŞİRKETİ | 3153.182 | N | 00-31531826404 | NP 3153.182 HT 454 9kW 50Hz | 4G4+2x1.5 Subcab cable 10 m 380V_x000D_ Outlet diameter DN100 , w/FLS , without cooling jacket | 7000 | 2 | 14000 | SVK | 2025-10-14 | 2026-01-12 | 2025-11-07 | 2025-12-18 | 2026-01-29 | 2026-01-13 | AL02026000000006 | AXS251129 | Flygt | Dalgıç Atıksu Pompası |  |  |  |  | 0 |  | 14000 | 0 | 0 | 14000 | 7000
750 | [10 empty] | 0 | 0 | [13 empty] | 2800 | 16800 | 0 | 14000 | 14000 | 0 | 0 | 0
246 | 2025-03-12 | Ayhan Kapan | ACT 246 FLYGT DALGIÇ MİKSER | NEYSER ENDÜSTRİ İNŞAAT VE MAKİNA SAN. TİC. LTD.ŞTİ. | GDOMO7T/B | Goulds | GDOMO7T/B | GDOMO 7T/B Trifaze | 380V | 260 | 1 | 260 | SVK | 2025-03-12 | 2025-05-28 | 2025-03-27 | 2025-05-08 | 2025-05-28 | 2025-05-28 | AL02025000000019 | AXS250306 | Lowara | Dalgıç Atıksu Pompası |  |  |  |  | 0 |  | 960 | 0 | 0 | 260 | 260
246 | 2025-03-12 | Ayhan Kapan | ACT 246 FLYGT DALGIÇ MİKSER | NEYSER ENDÜSTRİ İNŞAAT VE MAKİNA SAN. TİC. LTD.ŞTİ. | 482 01 01 | Yedek Parça | 00-4820101 | Cable Support Grip | dia:12-25mmPolyethene | 0 | 1 | 0 | SVK | 2025-03-12 | 2025-05-28 | 2025-03-27 | 2025-05-08 | 2025-05-28 | 2025-05-28 | AL02025000000019 | AXS250306 | Flygt | Yedek Parça |  |  |  |  | 0 |  | 960 | 0 | 0 | 0 | 0
246 | 2025-03-12 | Ayhan Kapan | ACT 246 FLYGT DALGIÇ MİKSER | NEYSER ENDÜSTRİ İNŞAAT VE MAKİNA SAN. TİC. LTD.ŞTİ. | 83 45 62 | Yedek Parça | 00-834562 | Cable Holder | Dia: 11-18mm, Polyamide/SS316_x000D__x000D_ 4G1,5+2x1,5 | 0 | 3 | 0 | SVK | 2025-03-12 | 2025-05-28 | 2025-03-27 | 2025-05-08 | 2025-05-28 | 2025-05-28 | AL02025000000019 | AXS250306 | Flygt | Yedek Parça |  |  |  |  | 0 |  | 960 | 0 | 0 | 0 | 0
246 | 2025-03-12 | Ayhan Kapan | ACT 246 FLYGT DALGIÇ MİKSER | NEYSER ENDÜSTRİ İNŞAAT VE MAKİNA SAN. TİC. LTD.ŞTİ. | GDOMO15T/B | Goulds | GDOMO15T/B | GDOMO15T/B Trifaze | 380V | 415 | 1 | 415 | SVK | 2025-03-12 | 2025-05-28 | 2025-03-27 | 2025-05-08 | 2025-05-28 | 2025-05-28 | AL02025000000019 | AXS250306 | Lowara | Dalgıç Atıksu Pompası |  |  |  |  | 0 |  | 960 | 0 | 0 | 415 | 415
246 | 2025-03-12 | Ayhan Kapan | ACT 246 FLYGT DALGIÇ MİKSER | NEYSER ENDÜSTRİ İNŞAAT VE MAKİNA SAN. TİC. LTD.ŞTİ. | GDOMO7/B | Goulds | GDOMO7/B | GDOMO 7/B 0.55kW 50Hz Monofaze | 220-240V , 2850 rpm | 285 | 1 | 285 | SVK | 2025-03-12 | 2025-05-28 | 2025-03-27 | 2025-05-08 | 2025-05-28 | 2025-05-28 | AL02025000000019 | AXS250306 | Lowara | Dalgıç Atıksu Pompası |  |  |  |  | 0 |  | 960 | 0 | 0 | 285 | 285
246 | [10 empty] | 0 | 0 | [13 empty] | 192 | 1152 | 0 | 960 | 960 | 0 | 0 | 0
564 | 2025-06-25 | Ayhan Kapan | ACT564 Flygt dalgıç pompa - mikser | 4.KISIM ORGANİZE SANAYİ BÖLGESİ MÜDÜRLÜĞÜ | 3306.665 | N | 00-33066650670 | NP 3306.665 MT 670 90kW 50Hz | 2X4G35+S(2X0,5) 10M Subcab cable_x000D_ Outlet Diameter : DN300_x000D_ Without cooling jacjet | 25200 | 2 | 50400 | SVK | 2025-07-04 | 2025-12-09 | 2025-07-18 | 2025-09-25 | 2025-12-09 | 2025-12-09 | AL02025000000199 | AXS250716 | Flygt | Dalgıç Atıksu Pompası |  |  |  |  | 0 |  | 113000 | 0 | 0 | 50400 | 25200
564 | 2025-06-25 | Ayhan Kapan | ACT564 Flygt dalgıç pompa - mikser | 4.KISIM ORGANİZE SANAYİ BÖLGESİ MÜDÜRLÜĞÜ | 3301.185 | N | 00-33011851020 | NP 3301.185 MT 630 55kW 50Hz | 2x 10m. 4G10+S(2x0.5) Subcab cable_x000D_ Outlet Diameter : DN250 , FLS_x000D_ Without cooling jacket | 21600 | 1 | 21600 | SVK | 2025-07-04 | 2025-12-09 | 2025-07-18 | 2025-09-25 | 2025-12-09 | 2025-12-09 | AL02025000000199 | AXS250716 | Flygt | Dalgıç Atıksu Pompası |  |  |  |  | 0 |  | 113000 | 0 | 0 | 21600 | 21600
564 | 2025-06-25 | Ayhan Kapan | ACT564 Flygt dalgıç pompa - mikser | 4.KISIM ORGANİZE SANAYİ BÖLGESİ MÜDÜRLÜĞÜ | 4430.010 | SR | 00-44300100562 | SR 4430.010 422 4.3kW 50Hz 2000 mm | Propeller: dia: 2000. - 41 rpm_x000D_ Guided on 100 x 100 mm. Rating: 3*380V. 50 Hz. 4.3 kW. 10.0 m SUBCAB 4G2,5+2x1,5_x000D_ Stator connection: Y for DOL start | 8000 | 2 | 16000 | SVK | 2025-07-04 | 2025-12-09 | 2025-07-18 | 2025-09-25 | 2025-12-09 | 2025-12-09 | AL02025000000199 | AXS250716 | Flygt | Dalgıç Karıştırıcılar |  |  |  |  | 0 |  | 113000 | 0 | 0 | 16000 | 8000
564 | 2025-06-25 | Ayhan Kapan | ACT564 Flygt dalgıç pompa - mikser | 4.KISIM ORGANİZE SANAYİ BÖLGESİ MÜDÜRLÜĞÜ | 4460.010 | SR | 00-44600100325 | SR 4460.010 430 5.7kW 50Hz 2500 mm | 4G2.5+2x1.5 Subcab cable : 10m _x000D_ Propeller diameter : 2500mm - 48 rpm | 9000 | 1 | 9000 | SVK | 2025-07-04 | 2025-12-09 | 2025-07-18 | 2025-09-25 | 2025-12-09 | 2025-12-09 | AL02025000000199 | AXS250716 | Flygt | Dalgıç Karıştırıcılar |  |  |  |  | 0 |  | 113000 | 0 | 0 | 9000 | 9000
564 | 2025-06-25 | Ayhan Kapan | ACT564 Flygt dalgıç pompa - mikser | 4.KISIM ORGANİZE SANAYİ BÖLGESİ MÜDÜRLÜĞÜ | 4430.010 | SR | 00-44300100697 | SR 4430.010 420 4.3kW 50Hz 2500 mm | Propeller: dia: 2500. - 41 rpm_x000D_ Guided on 100 x 100 mm. Rating: 3*380V. 50 Hz. 4.3 kW. 10.0 m SUBCAB 4G2,5+2x1,5_x000D_ Stator connection: Y for DOL start | 8000 | 2 | 16000 | SVK | 2025-07-04 | 2025-12-09 | 2025-07-18 | 2025-09-25 | 2025-12-09 | 2025-12-09 | AL02025000000199 | AXS250716 | Flygt | Dalgıç Karıştırıcılar |  |  |  |  | 0 |  | 113000 | 0 | 0 | 16000 | 8000
564 | [10 empty] | 0 | 0 | [13 empty] | 22600 | 135600 | 0 | 113000 | 113000 | 0 | 0 | 0
667 | 2025-07-28 | Ayhan Kapan | ACT667 FLYGT DALGIÇ POMPA | AKSİYON POMPA HİDROFOR MÜHENDİSLİK SANAYİ TİC. LTD.ŞTİ. | 806 99 00 | Aksesuar | 806 99 00 | P installation kit, DN50 | for 3069 N, D - 3/4" guide system_x000D_ Wet-well kit, Country Of Origin: SE | 0 | 1 | 0 | SVK | 2025-07-28 | 2025-07-29 | 2025-07-28 | 2025-07-28 | 2025-07-28 | 2025-07-29 | AL02025000000067 | AXS250719 | Flygt | Aksesuar |  |  |  |  | 0 |  | 1150 | 0 | 0 | 0 | 0
667 | 2025-07-28 | Ayhan Kapan | ACT667 FLYGT DALGIÇ POMPA | AKSİYON POMPA HİDROFOR MÜHENDİSLİK SANAYİ TİC. LTD.ŞTİ. | 3069.180 | D | 00-30691801453 | DX 3069.180 HT 251 1.7kW 50Hz | Outlet diaMETER: 50 mm , Rating: 3*380 V. _x000D_ 50 Hz. 1.7 kW. 10.0 m. SUBCAB 4G1,5+2x1,5 DOL start Seal ring mtrl inner-Outer(CSb/Al2O3)-_x000D_ (WCCR/Al2O3)Further specification: Thermal_x000D_ contact, Standard coating External_x000D_ | 1150 | 1 | 1150 | SVK | 2025-07-28 | 2025-07-29 | 2025-07-28 | 2025-07-28 | 2025-07-28 | 2025-07-29 | AL02025000000067 | AXS250719 | Flygt | Dalgıç Atıksu Pompası |  |  |  |  | 0 |  | 1150 | 0 | 0 | 1150 | 1150
667 | [10 empty] | 0 | 0 | [13 empty] | 230 | 1380 | 0 | 1150 | 1150 | 0 | 0 | 0
756 | 2025-07-27 | Ayhan Kapan | Sip. No : BYS.ST.255/25 - P-AT-25-026/07 - oI | BİYOSİS ÇEVRE TEKNOLOJİLERİ MÜH. MÜŞ. İNŞ. İML. BİLİŞİM SAN. VE TİC. LTD. ŞTİ. | 83 45 62 | Yedek Parça | 00-834562 | Cable Holder | Dia: 11-18mm, Polyamide/SS316_x000D__x000D_ 4G1,5+2x1,5 | 0 | 3 | 0 | SVK | 2025-08-11 | 2025-08-18 | 2025-08-18 | 2025-08-18 | 2025-08-18 | 2025-08-18 | AL02025000000088 | AXS250820 | Flygt | Yedek Parça |  |  |  |  | 0 |  | 1300 | 0 | 0 | 0 | 0
756 | 2025-07-27 | Ayhan Kapan | Sip. No : BYS.ST.255/25 - P-AT-25-026/07 - oI | BİYOSİS ÇEVRE TEKNOLOJİLERİ MÜH. MÜŞ. İNŞ. İML. BİLİŞİM SAN. VE TİC. LTD. ŞTİ. | 482 01 01 | Yedek Parça | 00-4820101 | Cable Support Grip | dia:12-25mmPolyethene | 0 | 1 | 0 | SVK | 2025-08-11 | 2025-08-18 | 2025-08-18 | 2025-08-18 | 2025-08-18 | 2025-08-18 | AL02025000000088 | AXS250820 | Flygt | Yedek Parça |  |  |  |  | 0 |  | 1300 | 0 | 0 | 0 | 0
756 | 2025-07-27 | Ayhan Kapan | Sip. No : BYS.ST.255/25 - P-AT-25-026/07 - oI | BİYOSİS ÇEVRE TEKNOLOJİLERİ MÜH. MÜŞ. İNŞ. İML. BİLİŞİM SAN. VE TİC. LTD. ŞTİ. | 4610.410 | SR | 00-46104100676 | SR 4610.410 042113SF 0.9kW 50Hz | 4G1.5+2x1.5 Subcab cable : 10 m , 0.9kW_x000D_ Propeller: 2*13 degree. dia. 211._x000D_ Guided on 50 x 50 mm. Lifting handle | 1300 | 1 | 1300 | SVK | 2025-08-11 | 2025-08-18 | 2025-08-18 | 2025-08-18 | 2025-08-18 | 2025-08-18 | AL02025000000088 | AXS250820 | Flygt | Dalgıç Karıştırıcılar |  | AAT |  |  | 0 |  | 1300 | 0 | 0 | 1300 | 1300
756 | [10 empty] | 0 | 0 | [13 empty] | 260 | 1560 | 0 | 1300 | 1300 | 0 | 0 | 0
850 | 2025-09-16 | Ayhan Kapan | SİP.NO . BYS.ST.420/25 - P-AT-25-076/01 - ŞB | BİYOSİS ÇEVRE TEKNOLOJİLERİ MÜH. MÜŞ. İNŞ. İML. BİLİŞİM SAN. VE TİC. LTD. ŞTİ. | 83 45 62 | Yedek Parça | 00-834562 | Cable Holder | Dia: 11-18mm, Polyamide/SS316_x000D__x000D_ 4G1,5+2x1,5 | 0 | 6 | 0 | SVK | 2025-09-16 | 2025-11-03 | 2025-09-26 | 2025-09-26 | 2025-09-26 | 2025-11-03 | AL02025000000151 | AXS250925 | Flygt | Yedek Parça |  |  |  |  | 0 |  | 2600 | 0 | 0 | 0 | 0
850 | 2025-09-16 | Ayhan Kapan | SİP.NO . BYS.ST.420/25 - P-AT-25-076/01 - ŞB | BİYOSİS ÇEVRE TEKNOLOJİLERİ MÜH. MÜŞ. İNŞ. İML. BİLİŞİM SAN. VE TİC. LTD. ŞTİ. | 4610.410 | SR | 00-46104100676 | SR 4610.410 042113SF 0.9kW 50Hz | 4G1.5+2x1.5 Subcab cable : 10 m , 0.9kW_x000D_ Propeller: 2*13 degree. dia. 211._x000D_ Guided on 50 x 50 mm. Lifting handle | 1300 | 2 | 2600 | SVK | 2025-09-16 | 2025-11-03 | 2025-09-26 | 2025-09-26 | 2025-09-26 | 2025-11-03 | AL02025000000151 | AXS250925 | Flygt | Dalgıç Karıştırıcılar |  | AAT |  |  | 0 |  | 2600 | 0 | 0 | 2600 | 1300
850 | 2025-09-16 | Ayhan Kapan | SİP.NO . BYS.ST.420/25 - P-AT-25-076/01 - ŞB | BİYOSİS ÇEVRE TEKNOLOJİLERİ MÜH. MÜŞ. İNŞ. İML. BİLİŞİM SAN. VE TİC. LTD. ŞTİ. | 482 01 01 | Yedek Parça | 00-4820101 | Cable Support Grip | dia:12-25mmPolyethene | 0 | 2 | 0 | SVK | 2025-09-16 | 2025-11-03 | 2025-09-26 | 2025-09-26 | 2025-09-26 | 2025-11-03 | AL02025000000151 | AXS250925 | Flygt | Yedek Parça |  |  |  |  | 0 |  | 2600 | 0 | 0 | 0 | 0
850 | [10 empty] | 0 | 0 | [13 empty] | 520 | 3120 | 0 | 2600 | 2600 | 0 | 0 | 0
644 | 2025-07-17 | Şura Ekşi | ACT644 ENM-10 | KARAS ALTYAPI İNŞ. A.Ş - BARANKAYA İNŞ. A.Ş. İŞ ORTAKLIĞI (BUSKİ) | 582 88 03 | Level Regulator | 00-5828803 | ENM-10, Level Regulator,13m | _ | 135 | 4 | 540 | SVK | 2025-07-17 | 2025-07-17 | 2025-07-17 | 2025-07-17 | 2025-07-17 | 2025-07-17 | AL02025000000054 | STOK | Flygt | İzleme&Kontrol |  |  |  |  | 0 |  | 540 | 0 | 0 | 540 | 135
644 | [10 empty] | 0 | 0 | [13 empty] | 108 | 648 | 0 | 540 | 540 | 0 | 0 | 0
526 | 2025-06-18 | Şura Ekşi | N 3127 Dalgıç Pompa Aksesuar | HOTEL AND RESIDENCE ÇENGELKÖY OTELCİLİK VE TURİZM İŞLETMELERİ A.Ş. | 436 94 00 | Aksesuar | 436 94 00 | Stand unit | S Installation 3085 MT/SH - 3102 SH_x000D_ 3127 HT/SH | 850 | 1 | 850 | SVK | 2025-06-18 | 2025-06-27 | 2025-06-18 | 2025-06-18 | 2025-06-24 | 2025-06-27 | AL02025000000039 | AXS250615 | Flygt | Aksesuar |  | Aksesuar |  |  | 0 |  | 850 | 250 | 0.29412 | 600 | 600
526 | 2025-06-18 | Şura Ekşi | N 3127 Dalgıç Pompa Aksesuar | HOTEL AND RESIDENCE ÇENGELKÖY OTELCİLİK VE TURİZM İŞLETMELERİ A.Ş. |  | Aksesuar | 310 03 01 | Hose connection DN80 | Hose Connection, MT Outlet DN 75 Inlet DN 80_x000D_ SH Outlet DN 75 Inlet DN 80 | 0 | 1 | 0 | SVK | 2025-06-18 | 2025-06-27 | 2025-06-18 | 2025-06-18 | 2025-06-24 | 2025-06-27 | AL02025000000039 | AXS250615 | Flygt | Aksesuar |  | Aksesuar |  |  | 0 |  | 850 | 250 | 0.29412 | 0 | 0
526 | [10 empty] | 0 | 0 | [13 empty] | 120 | 720 | 250 | 600 | 850 | 250 | 0.29412 | 0
995 | 2025-10-11 | Şura Ekşi | ACT995 DISCH. CONN. DN300 | İZPOM POMPA MAK. YED. PAR. MED. MLZ. VE TEM. SAN. TİC .LTD. ŞTİ. | 373 92 01 | Aksesuar | 373 92 01 | Discharge connection DN300 | in/out 300/300 mm , for 3" guide pipe dimension, Cast iron , EN / ISO | 1400 | 1 | 1400 | SVK | 2025-10-11 | 2025-10-13 | 2025-10-11 | 2025-10-11 | 2025-10-11 | 2025-10-13 | AL02025000000131 | AXS251129 | Flygt | Aksesuar |  |  |  |  | 0 |  | 1400 | 0 | 0 | 1400 | 1400
995 | [10 empty] | 0 | 0 | [13 empty] | 280 | 1680 | 0 | 1400 | 1400 | 0 | 0 | 0
472 | 2025-06-12 | Şura Ekşi | Sip.No: 5000045723 - SUBENO:1019 | BESLER GIDA VE KİMYA SANAYİ VE TİCARET A.Ş. KURTKÖY ŞUBESİ | 540 13 01 | Aksesuar | 540 13 01 | Discharge connection DN100 | in/out DN100/100, Cast Iron Painted | 650 | 2 | 1300 | SVK | 2025-06-18 | 2025-07-09 | 2025-06-18 | 2025-06-12 | 2025-06-12 | 2025-07-10 | AL02025000000051 | AXS250615 | Flygt | Aksesuar |  | Aksesuar |  |  | 0 |  | 1300 | 0 | 0 | 1300 | 650
472 | [10 empty] | 0 | 0 | [13 empty] | 260 | 1560 | 0 | 1300 | 1300 | 0 | 0 | 0
468 | 2025-06-02 | Şura Ekşi | PPS BiNGÖL 058 PAKET TERFi MERKEZLERi | ARSİSTEK ARITMA SİSTEMLERİ SANAYİ VE TİCARET A.Ş. | 83 58 57 | MiniCAS | 00-835857 | MiniCAS II , Monitoring Relay | Monitoring Relay, Origin: LT | 0 | 2 | 0 | SVK | 2025-07-07 | 2025-11-22 | 2025-07-18 | 2025-09-25 | 2025-10-28 | 2025-11-24 | AL02025000000172 | AXS250716 | Flygt | İzleme&Kontrol |  | İzleme&Kontrol |  |  | 0 |  | 96000 | 0 | 0 | 0 | 0
468 | 2025-06-02 | Şura Ekşi | PPS BiNGÖL 058 PAKET TERFi MERKEZLERi | ARSİSTEK ARITMA SİSTEMLERİ SANAYİ VE TİCARET A.Ş. | VO.2800/2000.CTP | VO | VO.2800/2000.CTP | VANA ODASI 2800/2000mm | -2800 mm çapında 2000 mm yüksekliğinde CTP(GRP) malzemeden vana odası_x000D_ - Emniyet amaçlı paslanmaz çelik koruyucu ızgara_x000D_ - AISI304 Paslanmaz çelik merdiven_x000D_ - AISI304 Borulama sistemi montaj elemanları | 0 | 1 | 0 | SVK | 2025-07-07 | 2025-11-22 | 2025-07-18 | 2025-09-25 | 2025-10-28 | 2025-11-24 | AL02025000000172 | AXS250716 | VO | PPS |  |  |  |  | 0 |  | 96000 | 0 | 0 | 0 | 0
468 | 2025-06-02 | Şura Ekşi | PPS BiNGÖL 058 PAKET TERFi MERKEZLERi | ARSİSTEK ARITMA SİSTEMLERİ SANAYİ VE TİCARET A.Ş. | PKP-2x4.2FK | Pano | PKP-2x4.2FK | Pompa Kumanda Panosu 2x4.2kW FK | 4.2 kW gücünde 2 pompaya Frekans Konvertörü ile yol vermeye uygun hidrostatik_x000D_ basınç sensörü ile kumanda edebilen, 7" dokunmatik ekranlı, minicaslı, harici tip DKP_x000D_ sactan IP54 koruma sınıfında harici tip kumanda panosu | 0 | 1 | 0 | SVK | 2025-07-07 | 2025-11-22 | 2025-07-18 | 2025-09-25 | 2025-10-28 | 2025-11-24 | AL02025000000172 | AXS250716 | Pano | Pano |  |  |  |  | 0 |  | 96000 | 0 | 0 | 0 | 0
468 | 2025-06-02 | Şura Ekşi | PPS BiNGÖL 058 PAKET TERFi MERKEZLERi | ARSİSTEK ARITMA SİSTEMLERİ SANAYİ VE TİCARET A.Ş. | 83 45 21 | Level Sensor | 00-834521 | Level Sensor LTU601 | Range 0-3 MVP, 12m cable | 0 | 1 | 0 | SVK | 2025-07-07 | 2025-11-22 | 2025-07-18 | 2025-09-25 | 2025-10-28 | 2025-11-24 | AL02025000000172 | AXS250716 | Flygt | İzleme&Kontrol |  | Aksesuar |  |  | 0 |  | 96000 | 0 | 0 | 0 | 0
468 | 2025-06-02 | Şura Ekşi | PPS BiNGÖL 058 PAKET TERFi MERKEZLERi | ARSİSTEK ARITMA SİSTEMLERİ SANAYİ VE TİCARET A.Ş. | 582 88 03 | Level Regulator | 00-5828803 | ENM-10, Level Regulator,13m | _ | 0 | 2 | 0 | SVK | 2025-07-07 | 2025-11-22 | 2025-07-18 | 2025-09-25 | 2025-10-28 | 2025-11-24 | AL02025000000172 | AXS250716 | Flygt | İzleme&Kontrol |  |  |  |  | 0 |  | 96000 | 0 | 0 | 0 | 0
468 | 2025-06-02 | Şura Ekşi | PPS BiNGÖL 058 PAKET TERFi MERKEZLERi | ARSİSTEK ARITMA SİSTEMLERİ SANAYİ VE TİCARET A.Ş. | 582 88 03 | Level Regulator | 00-5828803 | ENM-10, Level Regulator,13m | _ | 0 | 2 | 0 | SVK | 2025-07-07 | 2025-11-22 | 2025-07-18 | 2025-09-25 | 2025-10-28 | 2025-11-24 | AL02025000000172 | AXS250716 | Flygt | İzleme&Kontrol |  |  |  |  | 0 |  | 96000 | 0 | 0 | 0 | 0
468 | 2025-06-02 | Şura Ekşi | PPS BiNGÖL 058 PAKET TERFi MERKEZLERi | ARSİSTEK ARITMA SİSTEMLERİ SANAYİ VE TİCARET A.Ş. | 83 58 57 | MiniCAS | 00-835857 | MiniCAS II , Monitoring Relay | Monitoring Relay, Origin: LT | 0 | 2 | 0 | SVK | 2025-07-07 | 2025-11-22 | 2025-07-18 | 2025-09-25 | 2025-10-28 | 2025-11-24 | AL02025000000172 | AXS250716 | Flygt | İzleme&Kontrol |  | İzleme&Kontrol |  |  | 0 |  | 96000 | 0 | 0 | 0 | 0
468 | 2025-06-02 | Şura Ekşi | PPS BiNGÖL 058 PAKET TERFi MERKEZLERi | ARSİSTEK ARITMA SİSTEMLERİ SANAYİ VE TİCARET A.Ş. | 3069.160 | N | 00-30691600158 | NX 3069.160 SH 270 2.4kW 50Hz | 4G1.5+2x1,5 Subcab Cable 10m. Y for DOL start Outlet diameter: 50 mm w/ FLS , 3*380 V. | 0 | 2 | 0 | SVK | 2025-07-07 | 2025-11-22 | 2025-07-18 | 2025-09-25 | 2025-10-28 | 2025-11-24 | AL02025000000172 | AXS250716 | Flygt | Dalgıç Atıksu Pompası |  |  |  |  | 0 |  | 96000 | 0 | 0 | 0 | 0
468 | 2025-06-02 | Şura Ekşi | PPS BiNGÖL 058 PAKET TERFi MERKEZLERi | ARSİSTEK ARITMA SİSTEMLERİ SANAYİ VE TİCARET A.Ş. | PPS.2800/2500.CTP.2P | PPS | PPS.2800/2500.CTP.2P | PPS 2800/2500mm 2 POMPALI | -2800 mm çapında 2500 mm yüksekliğinde CTP(GRP) malzemeden pompa istasyonu_x000D_ - Emniyet amaçlı paslanmaz çelik koruyucu ızgara_x000D_ - AISI304 Paslanmaz çelik merdiven_x000D_ - İstasyon girişinde giriş borusuna uygun paslanmaz çelik sepet ızgara ve giriş_x000D_ yapısına uygun penstok_x000D__x000D_ - AISI304 Borulama sistemi montaj elemanları_x000D_ - 1 adet motor kumandalı pergel vinç_x000D_ - 1 adet atıksu vantuzu_x000D_ - İstasyon içi havalandırma sistemi_x000D_ Q:1050 m3/h @ 100 Pa DN150 paslanmaz çelik boru içersine montaj ve aktif karbon | 43000 | 1 | 43000 | SVK | 2025-07-07 | 2025-11-22 | 2025-07-18 | 2025-09-25 | 2025-10-28 | 2025-11-24 | AL02025000000172 | AXS250716 | PPS | PPS |  |  |  |  | 0 |  | 96000 | 0 | 0 | 43000 | 43000
468 | 2025-06-02 | Şura Ekşi | PPS BiNGÖL 058 PAKET TERFi MERKEZLERi | ARSİSTEK ARITMA SİSTEMLERİ SANAYİ VE TİCARET A.Ş. | PKP-2x2.4FK | Pano | PKP-2x2.4FK | Pompa Kumanda Panosu 2x2.4kW FK | 2x2.4 kW gücünde iki pompaya Frekans Konvertörü ile yol vermeye uygun hidrostatik_x000D_ basınç sensörü ile kumanda edebilen, 7" dokunmatik ekranlı, minicaslı, harici tip DKP_x000D_ sactan IP54 koruma sınıfında harici tip kumanda panosu_x000D_ | 0 | 1 | 0 | SVK | 2025-07-07 | 2025-11-22 | 2025-07-18 | 2025-09-25 | 2025-10-28 | 2025-11-24 | AL02025000000172 | AXS250716 | Pano | Pano |  |  |  |  | 0 |  | 96000 | 0 | 0 | 0 | 0
468 | 2025-06-02 | Şura Ekşi | PPS BiNGÖL 058 PAKET TERFi MERKEZLERi | ARSİSTEK ARITMA SİSTEMLERİ SANAYİ VE TİCARET A.Ş. | VO.2800/1800.CTP | VO | VO.2800/1800.CTP | VANA ODASI 2800/1800mm | -2800 mm çapında 1800 mm yüksekliğinde CTP(GRP) malzemeden vana odası_x000D_ - Emniyet amaçlı paslanmaz çelik koruyucu ızgara_x000D_ - AISI304 Paslanmaz çelik merdiven_x000D_ - AISI304 Borulama sistemi montaj elemanları | 0 | 1 | 0 | SVK | 2025-07-07 | 2025-11-22 | 2025-07-18 | 2025-09-25 | 2025-10-28 | 2025-11-24 | AL02025000000172 | AXS250716 | VO | PPS |  |  |  |  | 0 |  | 96000 | 0 | 0 | 0 | 0
468 | 2025-06-02 | Şura Ekşi | PPS BiNGÖL 058 PAKET TERFi MERKEZLERi | ARSİSTEK ARITMA SİSTEMLERİ SANAYİ VE TİCARET A.Ş. | 3102.160 | N | 00-31021601756 | NP 3102.160 SH 255 4.2kW 50Hz | 4G2,5+2x1,5 Subcab cable 20 m. Y for DOL start Outlet Diameter: DN 80, w/FLS | 0 | 2 | 0 | SVK | 2025-07-07 | 2025-11-22 | 2025-07-18 | 2025-09-25 | 2025-10-28 | 2025-11-24 | AL02025000000172 | AXS250716 | Flygt | Dalgıç Atıksu Pompası |  |  |  |  | 0 |  | 96000 | 0 | 0 | 0 | 0
468 | 2025-06-02 | Şura Ekşi | PPS BiNGÖL 058 PAKET TERFi MERKEZLERi | ARSİSTEK ARITMA SİSTEMLERİ SANAYİ VE TİCARET A.Ş. | 83 45 21 | Level Sensor | 00-834521 | Level Sensor LTU601 | Range 0-3 MVP, 12m cable | 0 | 1 | 0 | SVK | 2025-07-07 | 2025-11-22 | 2025-07-18 | 2025-09-25 | 2025-10-28 | 2025-11-24 | AL02025000000172 | AXS250716 | Flygt | İzleme&Kontrol |  | Aksesuar |  |  | 0 |  | 96000 | 0 | 0 | 0 | 0
468 | 2025-06-02 | Şura Ekşi | PPS BiNGÖL 058 PAKET TERFi MERKEZLERi | ARSİSTEK ARITMA SİSTEMLERİ SANAYİ VE TİCARET A.Ş. | 806 99 00 | Aksesuar | 806 99 00 | P installation kit, DN50 | for 3069 N, D - 3/4" guide system_x000D_ Wet-well kit, Country Of Origin: SE | 0 | 2 | 0 | SVK | 2025-07-07 | 2025-11-22 | 2025-07-18 | 2025-09-25 | 2025-10-28 | 2025-11-24 | AL02025000000172 | AXS250716 | Flygt | Aksesuar |  |  |  |  | 0 |  | 96000 | 0 | 0 | 0 | 0
468 | 2025-06-02 | Şura Ekşi | PPS BiNGÖL 058 PAKET TERFi MERKEZLERi | ARSİSTEK ARITMA SİSTEMLERİ SANAYİ VE TİCARET A.Ş. | PPS.2800/7500.CTP.2P | PPS | PPS.2800/7500.CTP.2P | PPS 2800/7500mm 2 POMPALI | -2800 mm çapında 7500 mm yüksekliğinde CTP(GRP) malzemeden pompa istasyonu_x000D_ - Emniyet amaçlı paslanmaz çelik koruyucu ızgara_x000D_ - AISI304 Paslanmaz çelik merdiven_x000D_ - İstasyon girişinde giriş borusuna uygun paslanmaz çelik sepet ızgara ve giriş_x000D_ yapısına uygun penstok_x000D_ - AISI304 Borulama sistemi montaj elemanları_x000D_ - 1 adet motor kumandalı pergel vinç_x000D_ - 1 adet atıksu vantuzu_x000D_ - İstasyon içi havalandırma sistemi_x000D_ Q:1050 m3/h @ 100 Pa DN150 paslanmaz çelik boru içersine montaj ve aktif karbon | 53000 | 1 | 53000 | SVK | 2025-07-07 | 2025-11-22 | 2025-07-18 | 2025-09-25 | 2025-10-28 | 2025-11-24 | AL02025000000172 | AXS250716 | PPS | PPS |  |  |  |  | 0 |  | 96000 | 0 | 0 | 53000 | 53000
468 | [10 empty] | 0 | 0 | [13 empty] | 19200 | 115200 | 0 | 96000 | 96000 | 0 | 0 | 0
156 | 2025-02-20 | Ayhan Kapan | ACT156 - KUM POMPASI (VORTEKS ÇARKLI) | NATURON ÇEVRE TEKNOLOJİLERİ MÜH. DANIŞMANLIK SAN. VE TİC. LTD.ŞTİ. | 807 05 00 | Aksesuar | 807 05 00 | S installation kit, DN50 | for 3069, standard coating | 0 | 2 | 0 | SVK | 2025-03-20 | 2025-07-10 | 2025-03-27 | 2025-06-05 | 2025-06-24 | 2025-07-10 | AL02025000000052 | AXS250306 | Flygt | Aksesuar |  | Aksesuar |  |  | 0 |  | 2300 | 0 | 0 | 0 | 0
156 | 2025-02-20 | Ayhan Kapan | ACT156 - KUM POMPASI (VORTEKS ÇARKLI) | NATURON ÇEVRE TEKNOLOJİLERİ MÜH. DANIŞMANLIK SAN. VE TİC. LTD.ŞTİ. | 3069.180 | D | 00-30691801482 | DX 3069.180 HT 252 1.7kW 50Hz | Subcab Cable 4G1,5+2x1,5 :10m - DOL start Outlet Diameter:DN50 | 1150 | 2 | 2300 | SVK | 2025-03-20 | 2025-07-10 | 2025-03-27 | 2025-06-05 | 2025-06-24 | 2025-07-10 | AL02025000000052 | AXS250306 | Flygt | Dalgıç Atıksu Pompası | Kum Pompası (D) |  |  |  | 0 |  | 2300 | 0 | 0 | 2300 | 1150
156 | [10 empty] | 0 | 0 | [13 empty] | 460 | 2760 | 0 | 2300 | 2300 | 0 | 0 | 0
117 | 2025-02-13 | Şura Ekşi | İncirlik hava üssü | ERSE MAKİNA İNŞ. ELEK. GIDA İKLİMLENDİRME SAN. VE TİC. LTD.ŞTİ. | 3102.160 | N | 00-31021600250 | NP 3102.160 SH 255 4.2kW 50Hz | Adaptive N , Rating: 3*380 V. 50 Hz. 4.2 kW._x000D_ 10 m. SUBCAB 4G2,5+2x1,5 Stator connection: D for DOL start Seal ring mtrl inner-Outer(WCCR/Al2O3)-(WCCR/WCCR)_x000D_ Prepared for Flush valve | 4000 | 2 | 8000 | SVK | 2025-03-20 | 2025-07-02 | 2025-03-27 | 2025-06-05 | 2025-06-24 | 2025-07-04 | AL02025000000046 | AXS250306 | Flygt | Dalgıç Atıksu Pompası |  |  |  |  | 0 |  | 8000 | 0 | 0 | 8000 | 4000
117 | [10 empty] | 0 | 0 | [13 empty] | 1600 | 9600 | 0 | 8000 | 8000 | 0 | 0 | 0
682 | 2025-06-30 | Şura Ekşi | ACT682 ENM-10 | PRODSO VANA VE POMPA A.Ş. | 582 88 04 | Level Regulator | 00-5828804 | ENM-10, Level Regulator, 20m | Level Regulator, 20m | 100 | 10 | 1000 | SVK | 2025-07-30 | 2025-08-15 | 2025-07-30 | 2025-07-30 | 2025-07-30 | 2025-08-15 | AL02025000000083 | AXS250719 | Flygt | İzleme&Kontrol |  |  |  |  | 0 |  | 1000 | 0 | 0 | 1000 | 100
682 | [10 empty] | 0 | 0 | [13 empty] | 200 | 1200 | 0 | 1000 | 1000 | 0 | 0 | 0
433 | 2025-05-13 | Şura Ekşi | Didim Atık Su Arıtma Tesisi | AYDIN BÜYÜKŞEHİR BELEDİYESİ ASKİ GENEL MÜDÜRLÜĞÜ ARITMA TESİSLERİ DAİRESİ BAŞKANLIĞI | 806 99 00 | Aksesuar | 806 99 00 | P installation kit, DN50 | for 3069 N, D - 3/4" guide system_x000D_ Wet-well kit, Country Of Origin: SE | 0 | 5 | 0 | SVK | 2025-05-23 | 2025-08-20 | 2025-05-23 | 2025-07-24 | 2025-08-08 | 2025-08-26 | AC02025000000007 | AXS250512 | Flygt | Aksesuar |  |  |  |  | 0 |  | 18000 | 0 | 0 | 0 | 0
433 | 2025-05-13 | Şura Ekşi | Didim Atık Su Arıtma Tesisi | AYDIN BÜYÜKŞEHİR BELEDİYESİ ASKİ GENEL MÜDÜRLÜĞÜ ARITMA TESİSLERİ DAİRESİ BAŞKANLIĞI | 3171.181 | N | 00-31711816875 | NP 3171.181 SH 272 22kW 50Hz | 4G6+2x1,5 Subcab cable 16 m - DOL start_x000D_ Outlet diameter : DN100 - FLS10_x000D_ With cooling jacket , Seal ring mtrl_x000D_ Inner/Outer(WCCR/WCCR)/(WCCR/WCCR) Prepared for Flush valve, zinc anodes | 12000 | 1 | 12000 | SVK | 2025-05-23 | 2025-08-20 | 2025-05-23 | 2025-07-24 | 2025-08-08 | 2025-08-26 | AC02025000000007 | AXS250512 | Flygt | Dalgıç Atıksu Pompası |  |  |  |  | 0 |  | 18000 | 0 | 0 | 12000 | 12000
433 | 2025-05-13 | Şura Ekşi | Didim Atık Su Arıtma Tesisi | AYDIN BÜYÜKŞEHİR BELEDİYESİ ASKİ GENEL MÜDÜRLÜĞÜ ARITMA TESİSLERİ DAİRESİ BAŞKANLIĞI | 3069.160 | N | 00-30691600121 | NX 3069.160 SH 270 2.4kW 50Hz | 4G1,5+2x1,5 Subcab Cable 10 m. _x000D_ Outlet diameter: 50 mm_x000D_ Rating: 3*380 V. 50 Hz. Seal ring mtrl_x000D_ inner-Outer(CSb/Al2O3)- (WCCR/Al2O3) | 1200 | 5 | 6000 | SVK | 2025-05-23 | 2025-08-20 | 2025-05-23 | 2025-07-24 | 2025-08-08 | 2025-08-26 | AC02025000000007 | AXS250512 | Flygt | Dalgıç Atıksu Pompası |  |  |  |  | 0 |  | 18000 | 0 | 0 | 6000 | 1200
433 | [10 empty] | 0 | 0 | [13 empty] | 3600 | 21600 | 0 | 18000 | 18000 | 0 | 0 | 0
16 | 2025-01-10 | Ayhan Kapan | SETAŞ 4 - Çerkezköy - Tekirdağ | ENVİROTECH ÇEVRE VE ENERJİ TEKNOLOJİLERİ SAN. VE TİC. A.Ş. | 3069.180 | D | 3069.180 | DS 3069.180 HT 252 1,7kW 50Hz | 4G1.5+2x1.5 Subcab cable: 10 m_x000D_ Outlet Diameter :DN50_x000D_ Leakage detector (FLS) | 950 | 1 | 950 | SVK | 2025-03-26 | 2025-08-19 | 2025-03-28 | 2025-06-05 | 2025-06-24 | 2025-08-19 | AL02025000000090 | AXS250307 | Flygt | Dalgıç Atıksu Pompası | Kum Pompası (D) |  |  |  | 0 |  | 10350 | 0 | 0 | 950 | 950
16 | 2025-01-10 | Ayhan Kapan | SETAŞ 4 - Çerkezköy - Tekirdağ | ENVİROTECH ÇEVRE VE ENERJİ TEKNOLOJİLERİ SAN. VE TİC. A.Ş. | 807 05 00 | Aksesuar | 807 05 00 | S installation kit, DN50 | for 3069, standard coating | 0 | 2 | 0 | SVK | 2025-03-26 | 2025-08-19 | 2025-03-28 | 2025-06-05 | 2025-06-24 | 2025-08-19 | AL02025000000090 | AXS250307 | Flygt | Aksesuar |  | Aksesuar |  |  | 0 |  | 10350 | 0 | 0 | 0 | 0
16 | 2025-01-10 | Ayhan Kapan | SETAŞ 4 - Çerkezköy - Tekirdağ | ENVİROTECH ÇEVRE VE ENERJİ TEKNOLOJİLERİ SAN. VE TİC. A.Ş. | 3069.180 | D | 00-30691800427 | DX 3069.180 HT 250 2.4kW 50Hz | 4G1.5+2x1.5 Subcab cable: 10 m , 3*380 V._x000D_ 50 Hz. 2.4 kW, Outlet Diameter :DN50 _x000D_ Leakage detector (FLS)_x000D_ Seal ring mtrl inner-Outer(CSb/Al2O3)-_x000D_ (WCCR/Al2O3 | 1050 | 1 | 1050 | SVK | 2025-03-26 | 2025-08-19 | 2025-03-28 | 2025-06-05 | 2025-06-24 | 2025-08-19 | AL02025000000090 | AXS250307 | Flygt | Dalgıç Atıksu Pompası | Kum Pompası (D) |  |  |  | 0 |  | 10350 | 0 | 0 | 1050 | 1050
16 | 2025-01-10 | Ayhan Kapan | SETAŞ 4 - Çerkezköy - Tekirdağ | ENVİROTECH ÇEVRE VE ENERJİ TEKNOLOJİLERİ SAN. VE TİC. A.Ş. | 669 77 00 | Aksesuar | 669 77 00 | Upper Guide Bar Holder 3/4" | Steel Galvanized | 25 | 2 | 50 | SVK | 2025-03-26 | 2025-08-19 | 2025-03-28 | 2025-06-05 | 2025-06-24 | 2025-08-19 | AL02025000000090 | AXS250307 | Flygt | Aksesuar |  |  |  |  | 0 |  | 10350 | 0 | 0 | 50 | 25
16 | 2025-01-10 | Ayhan Kapan | SETAŞ 4 - Çerkezköy - Tekirdağ | ENVİROTECH ÇEVRE VE ENERJİ TEKNOLOJİLERİ SAN. VE TİC. A.Ş. | 807 05 00 | Aksesuar | 807 05 00 | S installation kit, DN50 | for 3069, standard coating | 0 | 1 | 0 | SVK | 2025-03-26 | 2025-08-19 | 2025-03-28 | 2025-06-05 | 2025-06-24 | 2025-08-19 | AL02025000000090 | AXS250307 | Flygt | Aksesuar |  | Aksesuar |  |  | 0 |  | 10350 | 0 | 0 | 0 | 0
16 | 2025-01-10 | Ayhan Kapan | SETAŞ 4 - Çerkezköy - Tekirdağ | ENVİROTECH ÇEVRE VE ENERJİ TEKNOLOJİLERİ SAN. VE TİC. A.Ş. | 486 55 00 | Aksesuar | 486 55 00 | Discharge connections DN50 | Country Of Origin: HU , Inlet DN 50 Outlet_x000D_ ISO-G2 Cast Iron Painted - fo 3/4" guide pipe dimension | 200 | 2 | 400 | SVK | 2025-03-26 | 2025-08-19 | 2025-03-28 | 2025-06-05 | 2025-06-24 | 2025-08-19 | AL02025000000090 | AXS250307 | Flygt | Aksesuar |  | Aksesuar |  |  | 0 |  | 10350 | 0 | 0 | 400 | 200
16 | 2025-01-10 | Ayhan Kapan | SETAŞ 4 - Çerkezköy - Tekirdağ | ENVİROTECH ÇEVRE VE ENERJİ TEKNOLOJİLERİ SAN. VE TİC. A.Ş. | 807 05 00 | Aksesuar | 807 05 00 | S installation kit, DN50 | for 3069, standard coating | 0 | 1 | 0 | SVK | 2025-03-26 | 2025-08-19 | 2025-03-28 | 2025-06-05 | 2025-06-24 | 2025-08-19 | AL02025000000090 | AXS250307 | Flygt | Aksesuar |  | Aksesuar |  |  | 0 |  | 10350 | 0 | 0 | 0 | 0
16 | 2025-01-10 | Ayhan Kapan | SETAŞ 4 - Çerkezköy - Tekirdağ | ENVİROTECH ÇEVRE VE ENERJİ TEKNOLOJİLERİ SAN. VE TİC. A.Ş. | 4610.410 | SR | 00-46104108126 | SR 4610.410 13SF 0.9kW 50Hz 70C | 4G1.5+2x1.5 Subcab cable : 10 m , 0.9kW , _x000D_ Sliding bracket for 50x50 guidebar installation_x000D_ (ASTM 316L), temp. 70 C - FPM O-ring_x000D_ Blade angle : 13 degree_x000D_ Seal material outer Cemented carbide (WCCR) -_x000D_ Cemented carbide (WCCR)/inner Cemented_x000D_ carbide (WCCR) - Aluminium oxide (Al2O3)Lifting handle | 1750 | 2 | 3500 | SVK | 2025-03-26 | 2025-08-19 | 2025-03-28 | 2025-06-05 | 2025-06-24 | 2025-08-19 | AL02025000000090 | AXS250307 | Flygt | Dalgıç Karıştırıcılar |  |  |  |  | 0 |  | 10350 | 0 | 0 | 3500 | 1750
16 | 2025-01-10 | Ayhan Kapan | SETAŞ 4 - Çerkezköy - Tekirdağ | ENVİROTECH ÇEVRE VE ENERJİ TEKNOLOJİLERİ SAN. VE TİC. A.Ş. | 806 99 00 | Aksesuar | 806 99 00 | P installation kit, DN50 | for 3069 N, D - 3/4" guide system_x000D_ Wet-well kit, Country Of Origin: SE | 0 | 2 | 0 | SVK | 2025-03-26 | 2025-08-19 | 2025-03-28 | 2025-06-05 | 2025-06-24 | 2025-08-19 | AL02025000000090 | AXS250307 | Flygt | Aksesuar |  |  |  |  | 0 |  | 10350 | 0 | 0 | 0 | 0
16 | 2025-01-10 | Ayhan Kapan | SETAŞ 4 - Çerkezköy - Tekirdağ | ENVİROTECH ÇEVRE VE ENERJİ TEKNOLOJİLERİ SAN. VE TİC. A.Ş. | 3069.180 | D | 3069.180 | DS 3069.180 HT 252 1,7kW 50Hz | 4G1.5+2x1.5 Subcab cable: 10 m_x000D_ Outlet Diameter :DN50_x000D_ Leakage detector (FLS) | 950 | 2 | 1900 | SVK | 2025-03-26 | 2025-08-19 | 2025-03-28 | 2025-06-05 | 2025-06-24 | 2025-08-19 | AL02025000000090 | AXS250307 | Flygt | Dalgıç Atıksu Pompası | Kum Pompası (D) |  |  |  | 0 |  | 10350 | 0 | 0 | 1900 | 950
16 | 2025-01-10 | Ayhan Kapan | SETAŞ 4 - Çerkezköy - Tekirdağ | ENVİROTECH ÇEVRE VE ENERJİ TEKNOLOJİLERİ SAN. VE TİC. A.Ş. | 3069.160 | N | 00-30691600345 | NX 3069.160 SH 272 2.4kW 50Hz 70C | 4G1.5+2x1.5 Subcab cable: 10 m_x000D_ Outlet Diameter :DN50 _x000D_ Leakage detector (FLS) - Temperature : 70 degree_x000D_ Warm water max power inout 2.5 kW_x000D_ Seal ring mtrl inner-Outer(CSb/Al2O3)-(WCCR/Al2O3) | 1250 | 2 | 2500 | SVK | 2025-03-26 | 2025-08-19 | 2025-03-28 | 2025-06-05 | 2025-06-24 | 2025-08-19 | AL02025000000090 | AXS250307 | Flygt | Dalgıç Atıksu Pompası |  |  |  |  | 0 |  | 10350 | 0 | 0 | 2500 | 1250
16 | [10 empty] | 0 | 0 | [13 empty] | 2070 | 12420 | 0 | 10350 | 10350 | 0 | 0 | 0
1078 | 2025-11-03 | Şura Ekşi | Ref: 25-38691REV1 & 25-38689 & 25-38690 | İLPA SU TEKNOLOJİLERİ TİCARET A.Ş. | 1310.181 | K | 00-13101810030 | KX 1310.181 SH 260 2.4kW 50Hz | 4G1,5+2*1,5 Subcab cable 10 m , 400V ,_x000D_ Outler diameter DN50 | 580 | 2 | 1160 | YSST | 2025-11-17 | 2025-11-30 | 2025-12-08 | 2026-02-09 | 2025-11-30 | 2025-11-30 |  | AXS251235 | Steady | Dalgıç Atıksu Pompası |  |  |  |  | 0 |  | 24280 | 0 | 0 | 1160 | 580
1078 | 2025-11-03 | Şura Ekşi | Ref: 25-38691REV1 & 25-38689 & 25-38690 | İLPA SU TEKNOLOJİLERİ TİCARET A.Ş. | 748 18 40 | Aksesuar | 748 18 40 | Sliding Bracket MX | Sliding bracket. for installation as FLYGT, DN out:50 Cast Iron, Painted_x000D_ | 60 | 6 | 360 | YSST | 2025-11-17 | 2025-11-30 | 2025-12-08 | 2026-02-09 | 2025-11-30 | 2025-11-30 |  | AXS251235 | Steady | Aksesuar |  |  |  |  | 0 |  | 24280 | 0 | 0 | 360 | 60
1078 | 2025-11-03 | Şura Ekşi | Ref: 25-38691REV1 & 25-38689 & 25-38690 | İLPA SU TEKNOLOJİLERİ TİCARET A.Ş. | 3069.170 | M | 00-30691700627 | MX 3069.170 HT 250 2.4kW 50Hz | 4G2.5+2x1.5 Subcab cable 10 m 400V_x000D_ Outlet diameter 40 mm | 860 | 2 | 1720 | YSST | 2025-11-17 | 2025-11-30 | 2025-12-08 | 2026-02-09 | 2025-11-30 | 2025-11-30 |  | AXS251235 | Flygt | Dalgıç Atıksu Pompası |  |  |  |  | 0 |  | 24280 | 0 | 0 | 1720 | 860
1078 | 2025-11-03 | Şura Ekşi | Ref: 25-38691REV1 & 25-38689 & 25-38690 | İLPA SU TEKNOLOJİLERİ TİCARET A.Ş. | 748 18 40 | Aksesuar | 748 18 40 | Sliding Bracket MX | Sliding bracket. for installation as FLYGT, DN out:50 Cast Iron, Painted_x000D_ | 60 | 6 | 360 | YSST | 2025-11-17 | 2025-11-30 | 2025-12-08 | 2026-02-09 | 2025-11-30 | 2025-11-30 |  | AXS251235 | Steady | Aksesuar |  |  |  |  | 0 |  | 24280 | 0 | 0 | 360 | 60
1078 | 2025-11-03 | Şura Ekşi | Ref: 25-38691REV1 & 25-38689 & 25-38690 | İLPA SU TEKNOLOJİLERİ TİCARET A.Ş. | 3069.170 | M | 00-30691700627 | MX 3069.170 HT 250 2.4kW 50Hz | 4G2.5+2x1.5 Subcab cable 10 m 400V_x000D_ Outlet diameter 40 mm | 860 | 2 | 1720 | YSST | 2025-11-17 | 2025-11-30 | 2025-12-08 | 2026-02-09 | 2025-11-30 | 2025-11-30 |  | AXS251235 | Flygt | Dalgıç Atıksu Pompası |  |  |  |  | 0 |  | 24280 | 0 | 0 | 1720 | 860
1078 | 2025-11-03 | Şura Ekşi | Ref: 25-38691REV1 & 25-38689 & 25-38690 | İLPA SU TEKNOLOJİLERİ TİCARET A.Ş. | 748 18 40 | Aksesuar | 748 18 40 | Sliding Bracket MX | Sliding bracket. for installation as FLYGT, DN out:50 Cast Iron, Painted_x000D_ | 60 | 2 | 120 | YSST | 2025-11-17 | 2025-11-30 | 2025-12-08 | 2026-02-09 | 2025-11-30 | 2025-11-30 |  | AXS251235 | Steady | Aksesuar |  |  |  |  | 0 |  | 24280 | 0 | 0 | 120 | 60
1078 | 2025-11-03 | Şura Ekşi | Ref: 25-38691REV1 & 25-38689 & 25-38690 | İLPA SU TEKNOLOJİLERİ TİCARET A.Ş. | 3069.170 | M | 00-30691700627 | MX 3069.170 HT 250 2.4kW 50Hz | 4G2.5+2x1.5 Subcab cable 10 m 400V_x000D_ Outlet diameter 40 mm | 860 | 6 | 5160 | YSST | 2025-11-17 | 2025-11-30 | 2025-12-08 | 2026-02-09 | 2025-11-30 | 2025-11-30 |  | AXS251235 | Flygt | Dalgıç Atıksu Pompası |  |  |  |  | 0 |  | 24280 | 0 | 0 | 5160 | 860
1078 | 2025-11-03 | Şura Ekşi | Ref: 25-38691REV1 & 25-38689 & 25-38690 | İLPA SU TEKNOLOJİLERİ TİCARET A.Ş. | 1315.181 | K | 00-13151810028 | KX 1315.181 SH 262 4.4kW 50Hz | 4G2.5+2x1.5 Subcab cable 10 m, 400V_x000D_ Outlet Diameter DN65_x000D_ 1315S-65X.253.S62.400/10 | 1620 | 4 | 6480 | YSST | 2025-11-17 | 2025-11-30 | 2025-12-08 | 2026-02-09 | 2025-11-30 | 2025-11-30 |  | AXS251235 | Steady | Dalgıç Atıksu Pompası |  |  |  |  | 0 |  | 24280 | 0 | 0 | 6480 | 1620
1078 | 2025-11-03 | Şura Ekşi | Ref: 25-38691REV1 & 25-38689 & 25-38690 | İLPA SU TEKNOLOJİLERİ TİCARET A.Ş. | 1315.181 | K | 00-13151810027 | KX 1315.181 SH 261 4.4kW 50Hz | 4G2.5+2x1.5 Subcab cable 10 m , 400V,_x000D_ Outlet Diameter DN65_x000D_ 1315S-65X.253.S61.400/10 | 1620 | 2 | 3240 | YSST | 2025-11-17 | 2025-11-30 | 2025-12-08 | 2026-02-09 | 2025-11-30 | 2025-11-30 |  | AXS251235 | Steady | Dalgıç Atıksu Pompası |  |  |  |  | 0 |  | 24280 | 0 | 0 | 3240 | 1620
1078 | 2025-11-03 | Şura Ekşi | Ref: 25-38691REV1 & 25-38689 & 25-38690 | İLPA SU TEKNOLOJİLERİ TİCARET A.Ş. | 790 38 21 | Aksesuar | 790 38 21 | Wet-Well 1310-1315 DN65 | Wet-Well 1310-1315 DN65 | 380 | 6 | 2280 | YSST | 2025-11-17 | 2025-11-30 | 2025-12-08 | 2026-02-09 | 2025-11-30 | 2025-11-30 |  | AXS251235 | Steady | Aksesuar |  |  |  |  | 0 |  | 24280 | 0 | 0 | 2280 | 380
1078 | 2025-11-03 | Şura Ekşi | Ref: 25-38691REV1 & 25-38689 & 25-38690 | İLPA SU TEKNOLOJİLERİ TİCARET A.Ş. | 1305.180 | K | 00-13051800011 | KP 1305.180 SH 260 1.2kW 50Hz | 4G1,5+2*1,5 Subcab cable10 m , 400V_x000D_ Outlet diameter DN50_x000D_ 1305S-50W.253.S60.400/10 | 420 | 4 | 1680 | YSST | 2025-11-17 | 2025-11-30 | 2025-12-08 | 2026-02-09 | 2025-11-30 | 2025-11-30 |  | AXS251235 | Steady | Dalgıç Atıksu Pompası |  |  |  |  | 0 |  | 24280 | 0 | 0 | 1680 | 420
1078 | [10 empty] | 0 | 0 | [13 empty] | 4856 | 29136 | 0 | 24280 | 24280 | 0 | 0 | 0
959 | 2025-11-26 | Şura Ekşi | KÜTAHYA SERAMİK | PRODSO VANA VE POMPA A.Ş. | 374 76 06 | Aksesuar | 374 76 06 | Discharge connection DN200 | in/out 200/200 mm , for 2"/3" guide pipe dimension, Cast iron , EN / ISO | 800 | 5 | 4000 | SVK | 2025-11-11 | 2026-02-12 | 2025-11-12 | 2026-01-22 | 2026-02-06 | 2026-02-12 | AL02026000000038 | AXS251132 | Flygt | Aksesuar |  | Aksesuar |  |  | 0 |  | 83675 | 2675 | 0.031969 | 3872.1243 | 774.4249
959 | 2025-11-26 | Şura Ekşi | KÜTAHYA SERAMİK | PRODSO VANA VE POMPA A.Ş. | 604 61 01 | Aksesuar | 604 61 01 | Discharge connection DN300 | in/out : 300/300, EN 1092-2 table 8 cast iron painted | 1500 | 3 | 4500 | SVK | 2025-11-11 | 2026-02-12 | 2025-11-12 | 2026-01-22 | 2026-02-06 | 2026-02-12 | AL02026000000038 | AXS251132 | Flygt | Aksesuar |  | Aksesuar |  |  | 0 |  | 83675 | 2675 | 0.031969 | 4356.1398 | 1452.0466
959 | 2025-11-26 | Şura Ekşi | KÜTAHYA SERAMİK | PRODSO VANA VE POMPA A.Ş. | 661 54 00 | Aksesuar | 661 54 00 | Upper Guide Bar Holder 3" | Steel Galvanized | 25 | 3 | 75 | SVK | 2025-11-11 | 2026-02-12 | 2025-11-12 | 2026-01-22 | 2026-02-06 | 2026-02-12 | AL02026000000038 | AXS251132 | Flygt | Aksesuar |  |  |  |  | 0 |  | 83675 | 2675 | 0.031969 | 72.6023 | 24.2008
959 | 2025-11-26 | Şura Ekşi | KÜTAHYA SERAMİK | PRODSO VANA VE POMPA A.Ş. | 83 58 57 | MiniCAS | 00-835857 | MiniCAS II , Monitoring Relay | Monitoring Relay, Origin: LT | 125 | 8 | 1000 | SVK | 2025-11-11 | 2026-02-12 | 2025-11-12 | 2026-01-22 | 2026-02-06 | 2026-02-12 | AL02026000000038 | AXS251132 | Flygt | İzleme&Kontrol |  | İzleme&Kontrol |  |  | 0 |  | 83675 | 2675 | 0.031969 | 968.0311 | 121.0039
959 | 2025-11-26 | Şura Ekşi | KÜTAHYA SERAMİK | PRODSO VANA VE POMPA A.Ş. | 613 68 00 | Aksesuar | 613 68 00 | Upper Guide Bar Holder 2" | Steel Galvanized | 20 | 5 | 100 | SVK | 2025-11-11 | 2026-02-12 | 2025-11-12 | 2026-01-22 | 2026-02-06 | 2026-02-12 | AL02026000000038 | AXS251132 | Flygt | Aksesuar |  | Aksesuar |  |  | 0 |  | 83675 | 2675 | 0.031969 | 96.8031 | 19.3606
959 | 2025-11-26 | Şura Ekşi | KÜTAHYA SERAMİK | PRODSO VANA VE POMPA A.Ş. | 3153.182 | N | 00-31531821114 | NP 3153.182 LT 410 13.5KW 50Hz | 4G4+2x1.5 Subcab cable 10 m , 380V ,_x000D_ Outlet Diameter DN200 , Without cooling jacket_x000D_ | 5200 | 5 | 26000 | SVK | 2025-11-11 | 2026-02-12 | 2025-11-12 | 2026-01-22 | 2026-02-06 | 2026-02-12 | AL02026000000038 | AXS251132 | Flygt | Dalgıç Atıksu Pompası |  |  |  |  | 0 |  | 83675 | 2675 | 0.031969 | 25168.8079 | 5033.7616
959 | 2025-11-26 | Şura Ekşi | KÜTAHYA SERAMİK | PRODSO VANA VE POMPA A.Ş. | 3301.180 | N | 00-33011801072 | NP 3301.180 LT 622 45kW 50Hz | 4G25+S(2x0.5) Subcab cable 10 m , 380V , w/FLS _x000D_ w/Cooling jacket , Outlet Diameter DN300 | 16000 | 3 | 48000 | SVK | 2025-11-11 | 2026-02-12 | 2025-11-12 | 2026-01-22 | 2026-02-06 | 2026-02-12 | AL02026000000038 | AXS251132 | Flygt | Dalgıç Atıksu Pompası |  |  |  |  | 0 |  | 83675 | 2675 | 0.031969 | 46465.4915 | 15488.4972
959 | [10 empty] | 0 | 0 | [13 empty] | 16200 | 97200 | 2675 | 81000 | 83675 | 2675 | 0.031969 | 0
236 | 2025-03-13 | Şura Ekşi | ACT236 PPS POMPA İSTASYONLARI | GÜVEN ARITMA MÜH. TİC. LTD.ŞTİ. | 83 45 21 | Level Sensor | 00-834521 | Level Sensor LTU601 | Range 0-3 MVP, 12m cable | 550 | 5 | 2750 | GDV | 2025-03-17 | 2025-03-30 | 2025-03-27 | 2025-06-05 | 2025-06-24 | 2025-03-30 |  | AXS250306 | Flygt | İzleme&Kontrol |  | Aksesuar |  |  | 0 |  | 97650 | 7650 | 0.078341 | 2534.5622 | 506.9124
236 | 2025-03-13 | Şura Ekşi | ACT236 PPS POMPA İSTASYONLARI | GÜVEN ARITMA MÜH. TİC. LTD.ŞTİ. | 83 58 57 | MiniCAS | 00-835857 | MiniCAS II , Monitoring Relay | Monitoring Relay, Origin: LT | 125 | 10 | 1250 | GDV | 2025-03-17 | 2025-03-30 | 2025-03-27 | 2025-06-05 | 2025-06-24 | 2025-03-30 |  | AXS250306 | Flygt | İzleme&Kontrol |  | İzleme&Kontrol |  |  | 0 |  | 97650 | 7650 | 0.078341 | 1152.0737 | 115.2074
236 | 2025-03-13 | Şura Ekşi | ACT236 PPS POMPA İSTASYONLARI | GÜVEN ARITMA MÜH. TİC. LTD.ŞTİ. | 582 88 03 | Level Regulator | 00-5828803 | ENM-10, Level Regulator,13m | _ | 115 | 10 | 1150 | GDV | 2025-03-17 | 2025-03-30 | 2025-03-27 | 2025-06-05 | 2025-06-24 | 2025-03-30 |  | AXS250306 | Flygt | İzleme&Kontrol |  |  |  |  | 0 |  | 97650 | 7650 | 0.078341 | 1059.9078 | 105.9908
236 | 2025-03-13 | Şura Ekşi | ACT236 PPS POMPA İSTASYONLARI | GÜVEN ARITMA MÜH. TİC. LTD.ŞTİ. | PPS.1400/6000.CTP.2P | PPS | PPS.1400/6000.CTP.2P | PPS 1400/6000mm 2 POMPALI | -1400 mm çapında 6000 mm yüksekliğinde CTP(GRP) malzemeden pompa istasyonu_x000D_ - Emniyet amaçlı paslanmaz çelik koruyucu ızgara_x000D_ - AISI304 Paslanmaz çelik merdiven_x000D_ - İstasyon girişinde giriş borusuna uygun paslanmaz çelik sepet ızgara ve giriş_x000D_ yapısına uygun penstok_x000D__x000D_ _x000D_ - AISI304 Borulama sistemi montaj elemanları_x000D_ - 1 adet motor kumandalı pergel vinç_x000D_ - 1 adet atıksu vantuzu_x000D_ - İstasyon içi havalandırma sistemi_x000D_ Q:1050 m3/h @ 100 Pa DN150 paslanmaz çelik boru içersine montaj ve aktif karbon | 16000 | 5 | 80000 | GDV | 2025-03-17 | 2025-03-30 | 2025-03-27 | 2025-06-05 | 2025-06-24 | 2025-03-30 |  | AXS250306 | PPS | PPS |  |  |  |  | 0 |  | 97650 | 7650 | 0.078341 | 73732.7189 | 14746.5438
236 | 2025-03-13 | Şura Ekşi | ACT236 PPS POMPA İSTASYONLARI | GÜVEN ARITMA MÜH. TİC. LTD.ŞTİ. | 3069.160 | N | 00-30691600157 | NX 3069.160 SH 272 1.7 kW 50Hz | Flygt NX 3069.160 SH 53-272.Adaptive_x000D_ NRating: 3*380 V. 50 Hz. 1.7 kW.10 m. _x000D_ SUBCAB 4G1,5+2x1,5 , FLS , _x000D_ Stator connection: Y for DOL startSeal ring mtrl_x000D_ inner-Outer(CSb/Al2O3)-(WCCR/Al2O3) | 1250 | 10 | 12500 | GDV | 2025-03-17 | 2025-03-30 | 2025-03-27 | 2025-06-05 | 2025-06-24 | 2025-03-30 |  | AXS250306 | Flygt | Dalgıç Atıksu Pompası |  |  |  |  | 0 |  | 97650 | 7650 | 0.078341 | 11520.7373 | 1152.0737
236 | [10 empty] | 0 | 0 | [13 empty] | 18000 | 108000 | 7650 | 90000 | 97650 | 7650 | 0.078341 | 0
155 | 2025-02-20 | Ayhan Kapan | ACT155 Kum Pompası ( Vorteks çarklı ) | BAHAR ARITMA SİSTEMLERİ MÜHENDİSLİK VE İMALAT SAN. TİC. LTD. ŞTİ. | 806 99 00 | Aksesuar | 806 99 00 | P installation kit, DN50 | for 3069 N, D - 3/4" guide system_x000D_ Wet-well kit, Country Of Origin: SE | 125 | 2 | 250 | SVK | 2025-03-06 | 2025-05-30 | 2025-03-07 | 2025-05-07 | 2025-05-26 | 2025-05-29 | AL02025000000021 | AXS250304 | Flygt | Aksesuar |  |  |  |  | 0 |  | 5550 | 250 | 0.045045 | 238.7387 | 119.3694
155 | 2025-02-20 | Ayhan Kapan | ACT155 Kum Pompası ( Vorteks çarklı ) | BAHAR ARITMA SİSTEMLERİ MÜHENDİSLİK VE İMALAT SAN. TİC. LTD. ŞTİ. | 3069.160 | N | 00-30691600156 | NX 3069.160 SH 272 1.7 kW 50Hz | Flygt NX 3069.160 SH 53-272. Adaptive N Rating: 3*380 V. 50 Hz. 1.7 kW._x000D_ 10 m SUBCAB 4G1,5+2x1,5 Stator connection: Yfor DOL start Seal ring mtrl inner-Outer(CSb/Al2O3)-(WCCR/Al2O3) | 1000 | 5 | 5000 | SVK | 2025-03-06 | 2025-05-30 | 2025-03-07 | 2025-05-07 | 2025-05-26 | 2025-05-29 | AL02025000000021 | AXS250304 | Flygt | Dalgıç Atıksu Pompası |  |  |  |  | 0 |  | 5550 | 250 | 0.045045 | 4774.7748 | 954.955
155 | 2025-02-20 | Ayhan Kapan | ACT155 Kum Pompası ( Vorteks çarklı ) | BAHAR ARITMA SİSTEMLERİ MÜHENDİSLİK VE İMALAT SAN. TİC. LTD. ŞTİ. | 486 55 00 | Aksesuar | 486 55 00 | Discharge connections DN50 | Country Of Origin: HU , Inlet DN 50 Outlet_x000D_ ISO-G2 Cast Iron Painted - fo 3/4" guide pipe dimension | 150 | 2 | 300 | SVK | 2025-03-06 | 2025-05-30 | 2025-03-07 | 2025-05-07 | 2025-05-26 | 2025-05-29 | AL02025000000021 | AXS250304 | Flygt | Aksesuar |  | Aksesuar |  |  | 0 |  | 5550 | 250 | 0.045045 | 286.4865 | 143.2432
155 | [10 empty] | 0 | 0 | [13 empty] | 1060 | 6360 | 250 | 5300 | 5550 | 250 | 0.045045 | 0
712 | 2025-08-05 | Şura Ekşi | _ | M ve N PAZAR ARAŞTIRMA REKLAMCILIK KUYUMCULUK ve MÜH. HİZM. LTD.ŞTİ. | 83 58 57 | MiniCAS | 00-835857 | MiniCAS II , Monitoring Relay | Monitoring Relay, Origin: LT | 150 | 3 | 450 | SVK | 2025-08-06 | 2025-12-03 | 2025-08-20 | 2025-10-30 | 2025-11-13 | 2025-11-28 | AL02025000000184 | AXS250820 | Flygt | İzleme&Kontrol |  | İzleme&Kontrol |  |  | 0 |  | 69330 | 0 | 0 | 450 | 150
712 | 2025-08-05 | Şura Ekşi | _ | M ve N PAZAR ARAŞTIRMA REKLAMCILIK KUYUMCULUK ve MÜH. HİZM. LTD.ŞTİ. | 661 54 00 | Aksesuar | 661 54 00 | Upper Guide Bar Holder 3" | Steel Galvanized | 60 | 3 | 180 | SVK | 2025-08-06 | 2025-12-03 | 2025-08-20 | 2025-10-30 | 2025-11-13 | 2025-11-28 | AL02025000000184 | AXS250820 | Flygt | Aksesuar |  |  |  |  | 0 |  | 69330 | 0 | 0 | 180 | 60
712 | 2025-08-05 | Şura Ekşi | _ | M ve N PAZAR ARAŞTIRMA REKLAMCILIK KUYUMCULUK ve MÜH. HİZM. LTD.ŞTİ. | 661 54 00 | Aksesuar | 604 61 01 | Discharge connection DN300 | in/out : 300/300, EN 1092-2 table 8 cast iron painted | 3000 | 3 | 9000 | SVK | 2025-08-06 | 2025-12-03 | 2025-08-20 | 2025-10-30 | 2025-11-13 | 2025-11-28 | AL02025000000184 | AXS250820 | Flygt | Aksesuar |  | Aksesuar |  |  | 0 |  | 69330 | 0 | 0 | 9000 | 3000
712 | 2025-08-05 | Şura Ekşi | _ | M ve N PAZAR ARAŞTIRMA REKLAMCILIK KUYUMCULUK ve MÜH. HİZM. LTD.ŞTİ. | 3301.185 | N | 00-33011851045 | NP 3301.185 LT 622 45kW 50Hz | 2 x 4G10+S(2x0.5) Subcab 10 m_x000D_ Outlet Diameter:DN300, FLS10 | 19900 | 3 | 59700 | SVK | 2025-08-06 | 2025-12-03 | 2025-08-20 | 2025-10-30 | 2025-11-13 | 2025-11-28 | AL02025000000184 | AXS250820 | Flygt | Dalgıç Atıksu Pompası |  |  |  |  | 0 |  | 69330 | 0 | 0 | 59700 | 19900
712 | [10 empty] | 0 | 0 | [13 empty] | 13866 | 83196 | 0 | 69330 | 69330 | 0 | 0 | 0
60 | 2025-01-28 | Ayhan Kapan | GERİ DEVİR POMPALARI | ESKİŞEHİR ORGANİZE SANAYİ BÖLGESİ | 3153.185 | N | 00-31531856177 | NX 3153.185 LT 410 13.5kW 50Hz | 7G2.5+2x1.5 Subcab cable : 20 m_x000D_ Outlet Diameter :DN200_x000D_ With cooling jacket - FLS_x000D_ Drilled flange: EN 1092-2 tab. 8, ANSI B16.1-89; tab.5 , Seal ring mtrl Inner/Outer(WCCR/WCCR)/_x000D_ (WCCR/WCCR) , Prepared for Flush valve, Prepared for zinc anodesStandard coating External | 5840 | 3 | 17520 | SVK | 2025-03-28 | 2025-07-22 | 2025-04-16 | 2025-06-26 | 2025-07-17 | 2025-07-22 | AL02025000000062 | AXS250408 | Flygt | Dalgıç Atıksu Pompası |  |  |  |  | 0 |  | 23000 | 0 | 0 | 17520 | 5840
60 | 2025-01-28 | Ayhan Kapan | GERİ DEVİR POMPALARI | ESKİŞEHİR ORGANİZE SANAYİ BÖLGESİ | 83 58 57 | MiniCAS | 00-835857 | MiniCAS II , Monitoring Relay | Monitoring Relay, Origin: LT | 140 | 3 | 420 | SVK | 2025-03-28 | 2025-07-22 | 2025-04-16 | 2025-06-26 | 2025-07-17 | 2025-07-22 | AL02025000000062 | AXS250408 | Flygt | İzleme&Kontrol |  | İzleme&Kontrol |  |  | 0 |  | 23000 | 0 | 0 | 420 | 140
60 | 2025-01-28 | Ayhan Kapan | GERİ DEVİR POMPALARI | ESKİŞEHİR ORGANİZE SANAYİ BÖLGESİ | 3102.160 | N | 3102.160 | NZ 3102.160 MT 464 2.4kW 50Hz | 4G2.5+2x1.5 Subcab cable : 10 m_x000D_ Outlet Diameter :DN100_x000D_ | 2530 | 2 | 5060 | SVK | 2025-03-28 | 2025-07-22 | 2025-04-16 | 2025-06-26 | 2025-07-17 | 2025-07-22 | AL02025000000062 | AXS250408 | Flygt | Dalgıç Atıksu Pompası |  |  |  |  | 0 |  | 23000 | 0 | 0 | 5060 | 2530
60 | [10 empty] | 0 | 0 | [13 empty] | 4600 | 27600 | 0 | 23000 | 23000 | 0 | 0 | 0
280 | 2025-03-20 | Şura Ekşi | İZMİR YAĞMUR SUYU TM KOLON TİP POMPALAR | FTK İNŞAAT TAAH. SAN. VE TİC. LTD.ŞTİ. | 7030.180 | PL | 00-70301800607 | PL 7030.180 412 33kW | 4G10+S(2*0,5) Subcab cable 2 x 10 m._x000D_ Propeller Diameter : 339 mm - FLS | 18500 | 11 | 203500 | GDV | 2025-03-27 | 2025-03-31 | 2025-04-16 | 2025-07-03 | 2025-10-06 | 2025-03-31 |  | AXS250408 | Flygt | Kolon Pompası | P |  |  |  | 0 |  | 205315 | 0 | 0 | 203500 | 18500
280 | 2025-03-20 | Şura Ekşi | İZMİR YAĞMUR SUYU TM KOLON TİP POMPALAR | FTK İNŞAAT TAAH. SAN. VE TİC. LTD.ŞTİ. | 83 58 57 | MiniCAS | 00-835857 | MiniCAS II , Monitoring Relay | Monitoring Relay, Origin: LT | 165 | 11 | 1815 | GDV | 2025-03-27 | 2025-03-31 | 2025-04-16 | 2025-07-03 | 2025-10-06 | 2025-03-31 |  | AXS250408 | Flygt | İzleme&Kontrol |  | İzleme&Kontrol |  |  | 0 |  | 205315 | 0 | 0 | 1815 | 165
280 | [10 empty] | 0 | 0 | [13 empty] | 41063 | 246378 | 0 | 205315 | 205315 | 0 | 0 | 0
219 | 2025-03-04 | Şura Ekşi | ACT219 Z STAND 3085MT | EUROWATER TREATMENT AND POOL SYSTEMS LTD | 768 23 00 | Aksesuar | 768 23 00 | Z installation stand 3085 | Z installation stand 3085 MT/SH | 1300 | 1 | 1300 | SVK | 2025-03-04 | 2025-06-19 | 2025-03-04 | 2025-03-27 | 2025-04-14 | 2025-06-19 | AC02025000000005 | ALFA - İMALAT | Flygt | Aksesuar |  | Aksesuar |  |  | 0 |  | 1300 | 0 | 0 | 1300 | 1300
219 | [10 empty] | 0 | 0 | [13 empty] | 260 | 1560 | 0 | 1300 | 1300 | 0 | 0 | 0
1017 | 2025-10-16 | Şura Ekşi | ACT1017 ENM 10 EX | PRODSO VANA VE POMPA A.Ş. | 594 79 40 | Level Regulator | 594 79 40 | ENM-10 Level Regulator EX Black 6m | 1,2 kg , 0,95-1,10 , 6m | 120 | 5 | 600 | SVK | 2025-10-16 | 2026-01-14 | 2025-11-07 | 2025-12-02 | 2025-12-19 | 2026-01-15 | AL02026000000012 | AXS251129 | Flygt | İzleme&Kontrol |  |  |  |  | 0 |  | 600 | 0 | 0 | 600 | 120
1017 | [10 empty] | 0 | 0 | [13 empty] | 120 | 720 | 0 | 600 | 600 | 0 | 0 | 0
453 | 2025-05-21 | Ayhan Kapan | Flygt Dalgıç Pompa | EMTAŞ POMPA - SEMRA BEKTAŞ | 3069.160 | N | 00-30691600121 | NX 3069.160 SH 270 2.4kW 50Hz | 4G1,5+2x1,5 Subcab Cable 10 m. _x000D_ Outlet diameter: 50 mm_x000D_ Rating: 3*380 V. 50 Hz. Seal ring mtrl_x000D_ inner-Outer(CSb/Al2O3)- (WCCR/Al2O3) | 1000 | 1 | 1000 | SVK | 2025-06-30 | 2025-08-14 | 2025-06-26 | 2025-07-24 | 2025-08-08 | 2025-08-14 | AL02025000000080 | AXS250615 | Flygt | Dalgıç Atıksu Pompası |  |  |  |  | 0 |  | 1150 | 0 | 0 | 1000 | 1000
453 | 2025-05-21 | Ayhan Kapan | Flygt Dalgıç Pompa | EMTAŞ POMPA - SEMRA BEKTAŞ | 806 99 00 | Aksesuar | 806 99 00 | P installation kit, DN50 | for 3069 N, D - 3/4" guide system_x000D_ Wet-well kit, Country Of Origin: SE | 150 | 1 | 150 | SVK | 2025-06-30 | 2025-08-14 | 2025-06-26 | 2025-07-24 | 2025-08-08 | 2025-08-14 | AL02025000000080 | AXS250615 | Flygt | Aksesuar |  |  |  |  | 0 |  | 1150 | 0 | 0 | 150 | 150
453 | [10 empty] | 0 | 0 | [13 empty] | 230 | 1380 | 0 | 1150 | 1150 | 0 | 0 | 0
163 | 2025-02-21 | Ayhan Kapan | ACT163 FLYGT DALGIÇ POMPA | PRODSO VANA VE POMPA A.Ş. | 540 13 01 | Aksesuar | 540 13 01 | Discharge connection DN100 | in/out DN100/100, Cast Iron Painted | 0 | 1 | 0 | SVK | 2025-03-18 | 2025-06-30 | 2025-03-27 | 2025-06-05 | 2025-06-24 | 2025-06-30 | AL02025000000043 | AXS250306 | Flygt | Aksesuar |  | Aksesuar |  |  | 0 |  | 7050 | 0 | 0 | 0 | 0
163 | 2025-02-21 | Ayhan Kapan | ACT163 FLYGT DALGIÇ POMPA | PRODSO VANA VE POMPA A.Ş. | 3153.660 | N | 00-31536600628 | NP 3153.660 HT 455 7.5kW 50Hz | 4G4+2x1.5 Subcab cable : 10 m - DOL start_x000D_ Outlet Diameter : DN100 - FLS_x000D_ Without cooling jacket | 7050 | 1 | 7050 | SVK | 2025-03-18 | 2025-06-30 | 2025-03-27 | 2025-06-05 | 2025-06-24 | 2025-06-30 | AL02025000000043 | AXS250306 | Flygt | Dalgıç Atıksu Pompası |  |  |  |  | 0 |  | 7050 | 0 | 0 | 7050 | 7050
163 | 2025-02-21 | Ayhan Kapan | ACT163 FLYGT DALGIÇ POMPA | PRODSO VANA VE POMPA A.Ş. | 83 58 57 | MiniCAS | 00-835857 | MiniCAS II , Monitoring Relay | Monitoring Relay, Origin: LT | 0 | 1 | 0 | SVK | 2025-03-18 | 2025-06-30 | 2025-03-27 | 2025-06-05 | 2025-06-24 | 2025-06-30 | AL02025000000043 | AXS250306 | Flygt | İzleme&Kontrol |  | İzleme&Kontrol |  |  | 0 |  | 7050 | 0 | 0 | 0 | 0
163 | 2025-02-21 | Ayhan Kapan | ACT163 FLYGT DALGIÇ POMPA | PRODSO VANA VE POMPA A.Ş. | 613 68 00 | Aksesuar | 613 68 00 | Upper Guide Bar Holder 2" | Steel Galvanized | 0 | 1 | 0 | SVK | 2025-03-18 | 2025-06-30 | 2025-03-27 | 2025-06-05 | 2025-06-24 | 2025-06-30 | AL02025000000043 | AXS250306 | Flygt | Aksesuar |  | Aksesuar |  |  | 0 |  | 7050 | 0 | 0 | 0 | 0
163 | [10 empty] | 0 | 0 | [13 empty] | 1410 | 8460 | 0 | 7050 | 7050 | 0 | 0 | 0
303 | 2025-03-26 | Şura Ekşi | NX 3153.182 MT 431 13.5kW pompa ile takas yapılacaktır | İZPOM POMPA MAK. YED. PAR. MED. MLZ. VE TEM. SAN. TİC .LTD. ŞTİ. | 3153.182 | N | 00-31531820700 | NP 3153.182 HT 450 13.5kW 50Hz | Subcab 7G2,5+2*1,5 10 m Y/D start_x000D_ With cooling jacket in Steel_x000D_ Outlet Diameter :DN100_x000D_ Seal ring mtrl inner-Outer(WCCR/WCCR)-_x000D_ (WCCR/WCCR) Prepared for Flush valve | 5000 | 1 | 5000 | SVK | 2025-03-26 | 2025-06-26 | 2025-03-27 | 2025-06-05 | 2025-06-24 | 2025-07-04 | AL02025000000048 | AXS250306 | Flygt | Dalgıç Atıksu Pompası |  |  |  |  | 0 |  | 5000 | 0 | 0 | 5000 | 5000
303 | [10 empty] | 0 | 0 | [13 empty] | 1000 | 6000 | 0 | 5000 | 5000 | 0 | 0 | 0
222 | 2025-03-06 | Şura Ekşi | İBB Metro Hattı Dalgıç Pompa | KANEN ENERJİ SANAYİ VE TİCARET LİMİTED ŞİRKETİ | 2620.172 | BS | 2620.172- | BS 2620.172 MT 226 2.2kW 50Hz | 4G1.5+2x1.5 Subcab cable : 20 m , MT | 2800 | 3 | 8400 | SVK | 2025-03-17 | 2025-04-17 | 2025-03-18 | 2025-05-05 | 2025-03-25 | 2025-04-16 | AL02025000000007 | İZPOM - PRODSO | Flygt | Drenaj Pompası |  |  |  |  | 0 |  | 11800 | 0 | 0 | 8400 | 2800
222 | 2025-03-06 | Şura Ekşi | İBB Metro Hattı Dalgıç Pompa | KANEN ENERJİ SANAYİ VE TİCARET LİMİTED ŞİRKETİ | DXVMS 50-7 | Goulds | DXVMS 50-7 | DXVMS 50-7 0.75kW Monofaze Flatörlü | DXVMS 50-7_x000D_ 0.75kW Monofaze - Flatörlü | 850 | 4 | 3400 | SVK | 2025-03-17 | 2025-04-17 | 2025-03-18 | 2025-05-05 | 2025-03-25 | 2025-04-16 | AL02025000000007 | İZPOM - PRODSO | Flygt | Dalgıç Atıksu Pompası |  |  |  |  | 0 |  | 11800 | 0 | 0 | 3400 | 850
222 | [10 empty] | 0 | 0 | [13 empty] | 2360 | 14160 | 0 | 11800 | 11800 | 0 | 0 | 0
1082 | 2025-11-04 | Şura Ekşi | Ref: 38691 - SİPARİŞ.NO :13/11/2025- 391/SK | İLPA SU TEKNOLOJİLERİ TİCARET A.Ş. | 486 55 00 | Aksesuar | 486 55 00 | Discharge connections DN50 | Country Of Origin: HU , Inlet DN 50 Outlet_x000D_ ISO-G2 Cast Iron Painted - for 3/4" guide pipe dimension | 140 | 2 | 280 | YSST | 2025-11-13 | 2025-11-30 | 2025-12-08 | 2026-02-09 | 2025-11-30 | 2025-11-30 |  | AXS251235 | Flygt | Aksesuar |  | Aksesuar |  |  | 0 |  | 4500 | 0 | 0 | 280 | 140
1082 | 2025-11-04 | Şura Ekşi | Ref: 38691 - SİPARİŞ.NO :13/11/2025- 391/SK | İLPA SU TEKNOLOJİLERİ TİCARET A.Ş. | 3102.170 | M | 00-31021701011 | MP 3102.170 HT 261 4.4kW 50Hz | 4G2.5+2x1.5 Subcab cable 10 m. _x000D_ Outlet Diameter DN40 | 2100 | 2 | 4200 | YSST | 2025-11-13 | 2025-11-30 | 2025-12-08 | 2026-02-09 | 2025-11-30 | 2025-11-30 |  | AXS251235 | Flygt | Dalgıç Atıksu Pompası |  |  |  |  | 0 |  | 4500 | 0 | 0 | 4200 | 2100
1082 | 2025-11-04 | Şura Ekşi | Ref: 38691 - SİPARİŞ.NO :13/11/2025- 391/SK | İLPA SU TEKNOLOJİLERİ TİCARET A.Ş. | 669 77 00 | Aksesuar | 669 77 00 | Upper Guide Bar Holder 3/4" | Steel Galvanized | 10 | 2 | 20 | YSST | 2025-11-13 | 2025-11-30 | 2025-12-08 | 2026-02-09 | 2025-11-30 | 2025-11-30 |  | AXS251235 | Flygt | Aksesuar |  |  |  |  | 0 |  | 4500 | 0 | 0 | 20 | 10
1082 | [10 empty] | 0 | 0 | [13 empty] | 900 | 5400 | 0 | 4500 | 4500 | 0 | 0 | 0
1000 | 2025-10-14 | Ayhan Kapan | SİP.NO. BYS.ST.480/25 - P-AT-25-134/02 - ŞB | BİYOSİS ÇEVRE TEKNOLOJİLERİ MÜH. MÜŞ. İNŞ. İML. BİLİŞİM SAN. VE TİC. LTD. ŞTİ. | 4620.410 | SR | 00-46204101843 | SR 4620.410 042115SF 1.5kW 50Hz | 4G1.5+2x1.5 Subcab cable - 10 m. - DOL start_x000D_ Sliding bracket for 50x50 guidebar installation_x000D_ Without jetring - 1410 RPM_x000D_ - Propeller: 2*15 deg. dia 210. | 1850 | 2 | 3700 | SVK | 2025-10-20 | 2025-12-02 | 2025-11-13 | 2025-11-13 | 2025-11-13 | 2025-12-04 | AL02025000000192 | AXS251132 | Flygt | Dalgıç Karıştırıcılar |  |  |  |  | 0 |  | 5100 | 0 | 0 | 3700 | 1850
1000 | 2025-10-14 | Ayhan Kapan | SİP.NO. BYS.ST.480/25 - P-AT-25-134/02 - ŞB | BİYOSİS ÇEVRE TEKNOLOJİLERİ MÜH. MÜŞ. İNŞ. İML. BİLİŞİM SAN. VE TİC. LTD. ŞTİ. | 83 45 62 | Yedek Parça | 00-834562 | Cable Holder | Dia: 11-18mm, Polyamide/SS316_x000D__x000D_ 4G1,5+2x1,5 | 0 | 9 | 0 | SVK | 2025-10-20 | 2025-12-02 | 2025-11-13 | 2025-11-13 | 2025-11-13 | 2025-12-04 | AL02025000000192 | AXS251132 | Flygt | Yedek Parça |  |  |  |  | 0 |  | 5100 | 0 | 0 | 0 | 0
1000 | 2025-10-14 | Ayhan Kapan | SİP.NO. BYS.ST.480/25 - P-AT-25-134/02 - ŞB | BİYOSİS ÇEVRE TEKNOLOJİLERİ MÜH. MÜŞ. İNŞ. İML. BİLİŞİM SAN. VE TİC. LTD. ŞTİ. | 4610.410 | SR | 00-46104100676 | SR 4610.410 042113SF 0.9kW 50Hz | 4G1.5+2x1.5 Subcab cable : 10 m , 0.9kW_x000D_ Propeller: 2*13 degree. dia. 211._x000D_ Guided on 50 x 50 mm. Lifting handle | 1400 | 1 | 1400 | SVK | 2025-10-20 | 2025-12-02 | 2025-11-13 | 2025-11-13 | 2025-11-13 | 2025-12-04 | AL02025000000192 | AXS251132 | Flygt | Dalgıç Karıştırıcılar |  | AAT |  |  | 0 |  | 5100 | 0 | 0 | 1400 | 1400
1000 | 2025-10-14 | Ayhan Kapan | SİP.NO. BYS.ST.480/25 - P-AT-25-134/02 - ŞB | BİYOSİS ÇEVRE TEKNOLOJİLERİ MÜH. MÜŞ. İNŞ. İML. BİLİŞİM SAN. VE TİC. LTD. ŞTİ. | 482 01 01 | Yedek Parça | 00-4820101 | Cable Support Grip | dia:12-25mmPolyethene | 0 | 3 | 0 | SVK | 2025-10-20 | 2025-12-02 | 2025-11-13 | 2025-11-13 | 2025-11-13 | 2025-12-04 | AL02025000000192 | AXS251132 | Flygt | Yedek Parça |  |  |  |  | 0 |  | 5100 | 0 | 0 | 0 | 0
1000 | [10 empty] | 0 | 0 | [13 empty] | 1020 | 6120 | 0 | 5100 | 5100 | 0 | 0 | 0
355 | 2025-04-17 | Ayhan Kapan | KÜTAHYA ŞEKER FABRİKASI | PRODSO VANA VE POMPA A.Ş. | 3069.060 | N | 00-30690600138 | NX 3069.060 SH 270 2.4kW 50Hz | 4G1.5+2x1.5 subcab cable:10 m- DOL start_x000D_ Outlet Diameter:DN50 _x000D_ Impeller material:Hard Iron _x000D_ Seal ring mtrl inner-Outer(CSb/Al2O3)-_x000D_ (WCCR/Al2O3) | 1400 | 2 | 2800 | SVK | 2025-04-17 | 2025-09-17 | 2025-04-22 | 2025-06-26 | 2025-09-17 | 2025-09-17 | AL02025000000113 | AXS250409 | Flygt | Dalgıç Atıksu Pompası |  |  |  |  | 0 |  | 2800 | 0 | 0 | 2800 | 1400
355 | 2025-04-17 | Ayhan Kapan | KÜTAHYA ŞEKER FABRİKASI | PRODSO VANA VE POMPA A.Ş. | 806 99 00 | Aksesuar | 806 99 00 | P installation kit, DN50 | for 3069 N, D - 3/4" guide system_x000D_ Wet-well kit, Country Of Origin: SE | 0 | 2 | 0 | SVK | 2025-04-17 | 2025-09-17 | 2025-04-22 | 2025-06-26 | 2025-09-17 | 2025-09-17 | AL02025000000113 | AXS250409 | Flygt | Aksesuar |  |  |  |  | 0 |  | 2800 | 0 | 0 | 0 | 0
355 | 2025-04-17 | Ayhan Kapan | KÜTAHYA ŞEKER FABRİKASI | PRODSO VANA VE POMPA A.Ş. | 486 55 00 | Aksesuar | 486 55 00 | Discharge connections DN50 | Country Of Origin: HU , Inlet DN 50 Outlet_x000D_ ISO-G2 Cast Iron Painted - fo 3/4" guide pipe dimension | 0 | 2 | 0 | SVK | 2025-04-17 | 2025-09-17 | 2025-04-22 | 2025-06-26 | 2025-09-17 | 2025-09-17 | AL02025000000113 | AXS250409 | Flygt | Aksesuar |  | Aksesuar |  |  | 0 |  | 2800 | 0 | 0 | 0 | 0
355 | [10 empty] | 0 | 0 | [13 empty] | 560 | 3360 | 0 | 2800 | 2800 | 0 | 0 | 0
251 | 2025-03-13 | Ayhan Kapan | MİTTEM - COLINS EGYPT FACTORY | PRODSO VANA VE POMPA A.Ş. | T3153 | Aksesuar | T3153 | T INSTALLATION STAND 3153 | T INSTALLATION STAND 3153 | 0 | 2 | 0 | SVK | 2025-04-17 | 2025-08-11 | 2025-04-22 | 2025-06-26 | 2025-07-17 | 2025-08-11 | AL02025000000078 | AXS250409 | Flygt | Aksesuar |  | Aksesuar |  |  | 0 |  | 50500 | 1400 | 0.027723 | 0 | 0
251 | 2025-03-13 | Ayhan Kapan | MİTTEM - COLINS EGYPT FACTORY | PRODSO VANA VE POMPA A.Ş. | T3127 | Aksesuar | T3127 | T INSTALLATION STAND 3127 | T INSTALLATION STAND 3202 | 0 | 2 | 0 | SVK | 2025-04-17 | 2025-08-11 | 2025-04-22 | 2025-06-26 | 2025-07-17 | 2025-08-11 | AL02025000000078 | AXS250409 | Flygt | Aksesuar |  | Aksesuar |  |  | 0 |  | 50500 | 1400 | 0.027723 | 0 | 0
251 | 2025-03-13 | Ayhan Kapan | MİTTEM - COLINS EGYPT FACTORY | PRODSO VANA VE POMPA A.Ş. | 613 68 00 | Aksesuar | 613 68 00 | Upper Guide Bar Holder 2" | Steel Galvanized | 0 | 7 | 0 | SVK | 2025-04-17 | 2025-08-11 | 2025-04-22 | 2025-06-26 | 2025-07-17 | 2025-08-11 | AL02025000000078 | AXS250409 | Flygt | Aksesuar |  | Aksesuar |  |  | 0 |  | 50500 | 1400 | 0.027723 | 0 | 0
251 | 2025-03-13 | Ayhan Kapan | MİTTEM - COLINS EGYPT FACTORY | PRODSO VANA VE POMPA A.Ş. | 3127.060 | N | 00-31270602511 | NT 3127.060 SH 248 7.4kW 50 Hz | 4G2.5+2x1.5 subcab cable:10 m- Y/D start_x000D_ Outlet Diameter:DN80 _x000D_ | 5500 | 2 | 11000 | SVK | 2025-04-17 | 2025-08-11 | 2025-04-22 | 2025-06-26 | 2025-07-17 | 2025-08-11 | AL02025000000078 | AXS250409 | Flygt | Dalgıç Atıksu Pompası |  |  |  |  | 0 |  | 50500 | 1400 | 0.027723 | 10695.0495 | 5347.5248
251 | 2025-03-13 | Ayhan Kapan | MİTTEM - COLINS EGYPT FACTORY | PRODSO VANA VE POMPA A.Ş. | 444 68 07 | Aksesuar | 444 68 07 | Discharge Connection DN in:80 DN out:80 | EN 1092-2 table 9, Cast Iron Painted | 0 | 7 | 0 | SVK | 2025-04-17 | 2025-08-11 | 2025-04-22 | 2025-06-26 | 2025-07-17 | 2025-08-11 | AL02025000000078 | AXS250409 | Flygt | Aksesuar |  | Aksesuar |  |  | 0 |  | 50500 | 1400 | 0.027723 | 0 | 0
251 | 2025-03-13 | Ayhan Kapan | MİTTEM - COLINS EGYPT FACTORY | PRODSO VANA VE POMPA A.Ş. | T3102 | Aksesuar | T3102 | T INSTALLATION STAND 3102 | T INSTALLATION STAND 3102 | 0 | 2 | 0 | SVK | 2025-04-17 | 2025-08-11 | 2025-04-22 | 2025-06-26 | 2025-07-17 | 2025-08-11 | AL02025000000078 | AXS250409 | Flygt | Aksesuar |  | Aksesuar |  |  | 0 |  | 50500 | 1400 | 0.027723 | 0 | 0
251 | 2025-03-13 | Ayhan Kapan | MİTTEM - COLINS EGYPT FACTORY | PRODSO VANA VE POMPA A.Ş. | 3153.660 | N | 00-31536600633 | NT 3153.660 HT 451 13.5kW 50 Hz | 4G4+2x1.5 subcab cable:10 m- DOL start_x000D_ Outlet Diameter:DN100_x000D_ With cooling jacket | 7500 | 2 | 15000 | SVK | 2025-04-17 | 2025-08-11 | 2025-04-22 | 2025-06-26 | 2025-07-17 | 2025-08-11 | AL02025000000078 | AXS250409 | Flygt | Dalgıç Atıksu Pompası |  |  |  |  | 0 |  | 50500 | 1400 | 0.027723 | 14584.1584 | 7292.0792
251 | 2025-03-13 | Ayhan Kapan | MİTTEM - COLINS EGYPT FACTORY | PRODSO VANA VE POMPA A.Ş. | 3102.060 | N | 00-31020601622 | NT 3102.060 SH 255 4.2kW 50 Hz | 4G2.5+2x1.5 subcab cable:10 m- DOL start_x000D_ Outlet Diameter:DN80 | 4200 | 2 | 8400 | SVK | 2025-04-17 | 2025-08-11 | 2025-04-22 | 2025-06-26 | 2025-07-17 | 2025-08-11 | AL02025000000078 | AXS250409 | Flygt | Dalgıç Atıksu Pompası |  |  |  |  | 0 |  | 50500 | 1400 | 0.027723 | 8167.1287 | 4083.5644
251 | 2025-03-13 | Ayhan Kapan | MİTTEM - COLINS EGYPT FACTORY | PRODSO VANA VE POMPA A.Ş. | 3085.060 | N | 00-30850601583 | NP 3085.060 SH 253 2.4kW 50Hz | 4G1.5+2x1.5 subcab cable:10 m- DOL start_x000D_ Outlet Diameter:DN80 _x000D_ | 2300 | 7 | 16100 | SVK | 2025-04-17 | 2025-08-11 | 2025-04-22 | 2025-06-26 | 2025-07-17 | 2025-08-11 | AL02025000000078 | AXS250409 | Flygt | Dalgıç Atıksu Pompası |  |  |  |  | 0 |  | 50500 | 1400 | 0.027723 | 15653.6634 | 2236.2376
251 | [10 empty] | 0 | 0 | [13 empty] | 9820 | 58920 | 1400 | 49100 | 50500 | 1400 | 0.027723 | 0
445 | 2025-05-23 | Ayhan Kapan | HAMBURGER ÇORLU | ENVİROTECH ÇEVRE VE ENERJİ TEKNOLOJİLERİ SAN. VE TİC. A.Ş. | 4610.410 | SR | 00-46104100676 | SR 4610.410 042113SF 0.9kW 50Hz | 4G1.5+2x1.5 Subcab cable : 10 m , 0.9kW_x000D_ Propeller: 2*13 degree. dia. 211._x000D_ Guided on 50 x 50 mm. Lifting handle | 1250 | 1 | 1250 | SVK | 2025-05-23 | 2025-07-03 | 2025-06-13 | 2025-06-05 | 2025-06-25 | 2025-07-03 | AL02025000000045 | AXS250614 | Flygt | Dalgıç Karıştırıcılar |  | AAT |  |  | 0 |  | 1250 | 0 | 0 | 1250 | 1250
445 | 2025-05-23 | Ayhan Kapan | HAMBURGER ÇORLU | ENVİROTECH ÇEVRE VE ENERJİ TEKNOLOJİLERİ SAN. VE TİC. A.Ş. | 482 01 01 | Yedek Parça | 00-4820101 | Cable Support Grip | dia:12-25mmPolyethene | 0 | 1 | 0 | SVK | 2025-05-23 | 2025-07-03 | 2025-06-13 | 2025-06-05 | 2025-06-25 | 2025-07-03 | AL02025000000045 | AXS250614 | Flygt | Yedek Parça |  |  |  |  | 0 |  | 1250 | 0 | 0 | 0 | 0
445 | 2025-05-23 | Ayhan Kapan | HAMBURGER ÇORLU | ENVİROTECH ÇEVRE VE ENERJİ TEKNOLOJİLERİ SAN. VE TİC. A.Ş. | 83 45 62 | Yedek Parça | 00-834562 | Cable Holder | Dia: 11-18mm, Polyamide/SS316_x000D__x000D_ 4G1,5+2x1,5 | 0 | 3 | 0 | SVK | 2025-05-23 | 2025-07-03 | 2025-06-13 | 2025-06-05 | 2025-06-25 | 2025-07-03 | AL02025000000045 | AXS250614 | Flygt | Yedek Parça |  |  |  |  | 0 |  | 1250 | 0 | 0 | 0 | 0
445 | [10 empty] | 0 | 0 | [13 empty] | 250 | 1500 | 0 | 1250 | 1250 | 0 | 0 | 0
1092 | 2025-11-05 | Şura Ekşi | Ref - 38935 - SİPARİŞ.NO :17/11/2025-392/SM | İLPA SU TEKNOLOJİLERİ TİCARET A.Ş. | 3069.170 | M | 00-30691700523 | MP 3069.170 HT 250 2.4kW 50Hz | 4G1.5+2x1.5 Subcab cable 10m 3*380V _x000D_ Outlet Diameter : 50 mm , Seal ring mtrl inner-Outer(CSb/Al2O3)-(WCCR/Al2O3) | 890 | 2 | 1780 | SVK | 2025-11-17 | 2025-11-21 | 2025-11-17 | 2025-11-17 | 2025-11-17 | 2025-11-24 | AL02025000000175 | AXS251234 | Flygt | Dalgıç Atıksu Pompası | Bina Tipi (M) |  |  |  | 0 |  | 2084 | 0 | 0 | 1780 | 890
1092 | 2025-11-05 | Şura Ekşi | Ref - 38935 - SİPARİŞ.NO :17/11/2025-392/SM | İLPA SU TEKNOLOJİLERİ TİCARET A.Ş. | 486 55 00 | Aksesuar | 486 55 00 | Discharge connections DN50 | Country Of Origin: HU , Inlet DN 50 Outlet_x000D_ ISO-G2 Cast Iron Painted - for 3/4" guide pipe dimension | 140 | 2 | 280 | SVK | 2025-11-17 | 2025-11-21 | 2025-11-17 | 2025-11-17 | 2025-11-17 | 2025-11-24 | AL02025000000175 | AXS251234 | Flygt | Aksesuar |  | Aksesuar |  |  | 0 |  | 2084 | 0 | 0 | 280 | 140
1092 | 2025-11-05 | Şura Ekşi | Ref - 38935 - SİPARİŞ.NO :17/11/2025-392/SM | İLPA SU TEKNOLOJİLERİ TİCARET A.Ş. | 669 77 00 | Aksesuar | 669 77 00 | Upper Guide Bar Holder 3/4" | Steel Galvanized | 12 | 2 | 24 | SVK | 2025-11-17 | 2025-11-21 | 2025-11-17 | 2025-11-17 | 2025-11-17 | 2025-11-24 | AL02025000000175 | AXS251234 | Flygt | Aksesuar |  |  |  |  | 0 |  | 2084 | 0 | 0 | 24 | 12
1092 | [10 empty] | 0 | 0 | [13 empty] | 417 | 2501 | 0 | 2084 | 2084 | 0 | 0 | 0
675 | 2025-07-29 | Şura Ekşi | Sip.No: 202507-020 | MARMARA DEPOCULUK HİZMETLERİ A.Ş. | 486 55 00 | Aksesuar | 486 55 00 | Discharge connections DN50 | Country Of Origin: HU , Inlet DN 50 Outlet_x000D_ ISO-G2 Cast Iron Painted - fo 3/4" guide pipe dimension | 155 | 1 | 155 | SVK | 2025-07-29 | 2025-10-24 | 2025-08-04 | 2025-09-25 | 2025-10-20 | 2025-10-24 | AL02025000000146 | AXS250719 | Flygt | Aksesuar |  | Aksesuar |  |  | 0 |  | 2150 | 0 | 0 | 155 | 155
675 | 2025-07-29 | Şura Ekşi | Sip.No: 202507-020 | MARMARA DEPOCULUK HİZMETLERİ A.Ş. | 83 58 57 | MiniCAS | 00-835857 | MiniCAS II , Monitoring Relay | Monitoring Relay, Origin: LT | 125 | 1 | 125 | SVK | 2025-07-29 | 2025-10-24 | 2025-08-04 | 2025-09-25 | 2025-10-20 | 2025-10-24 | AL02025000000146 | AXS250719 | Flygt | İzleme&Kontrol |  | İzleme&Kontrol |  |  | 0 |  | 2150 | 0 | 0 | 125 | 125
675 | 2025-07-29 | Şura Ekşi | Sip.No: 202507-020 | MARMARA DEPOCULUK HİZMETLERİ A.Ş. | 806 99 00 | Aksesuar | 806 99 00 | P installation kit, DN50 | for 3069 N, D - 3/4" guide system_x000D_ Wet-well kit, Country Of Origin: SE | 20 | 1 | 20 | SVK | 2025-07-29 | 2025-10-24 | 2025-08-04 | 2025-09-25 | 2025-10-20 | 2025-10-24 | AL02025000000146 | AXS250719 | Flygt | Aksesuar |  |  |  |  | 0 |  | 2150 | 0 | 0 | 20 | 20
675 | 2025-07-29 | Şura Ekşi | Sip.No: 202507-020 | MARMARA DEPOCULUK HİZMETLERİ A.Ş. | 3069.190 | N | 00-30691900065 | NX 3069.190 SH 270 2.4kW 50Hz Ex version | Ex verison , 4G1,5+2x1,5 SUBCAB 10 m._x000D_ Outlet Diameter : DN50 - FLS_x000D_ Seal ring mtrl inner-Outer(CSb/Al2O3)-(WCCR/Al2O3)_x000D_ | 1850 | 1 | 1850 | SVK | 2025-07-29 | 2025-10-24 | 2025-08-04 | 2025-09-25 | 2025-10-20 | 2025-10-24 | AL02025000000146 | AXS250719 | Flygt | Dalgıç Atıksu Pompası |  |  |  |  | 0 |  | 2150 | 0 | 0 | 1850 | 1850
675 | [10 empty] | 0 | 0 | [13 empty] | 430 | 2580 | 0 | 2150 | 2150 | 0 | 0 | 0
95 | 2025-02-07 | Şura Ekşi | Stok | İZPOM POMPA MAK. YED. PAR. MED. MLZ. VE TEM. SAN. TİC .LTD. ŞTİ. | 3069.160 | N | 00-30691601220 | NX 3069.160 SH 270 2.4kW 50Hz | Flygt NX 3069.160 SH 53-270 Adaptive_x000D_ Outlet dia 50 mm Horizontal Rating: 3*380 V. 50 Hz. 2.4 kW. 10.0 m. SUBCAB 4 G1,5mm²Connected: Y for DOL start_x000D_ Seal ring mtrl inner-Outer(CSb/Al2O3)- (WCCR/Al2O3)Options:Thermal Contact,Standard coating External | 900 | 10 | 9000 | SVK | 2025-02-07 | 2025-05-23 | 2025-02-18 | 2025-04-30 | 2025-05-21 | 2025-05-23 | AL02025000000017 | AXS250203 | Flygt | Dalgıç Atıksu Pompası |  |  |  |  | 0 |  | 9000 | 0 | 0 | 9000 | 900
95 | [10 empty] | 0 | 0 | [13 empty] | 1800 | 10800 | 0 | 9000 | 9000 | 0 | 0 | 0
103 | 2025-02-10 | Ayhan Kapan | 3102.160-S/N :1520697 yerine | BAKPİLİÇ ENTEGRE TAVUKÇULUK A.Ş | 3102.160 | N | 00-31021603146 | NP 3102.160 SH 255 4.2kW 50Hz | Flygt NP 3102.160 SH 53-255. AdaptiveGrey_x000D_ cast iron Outlet DN 80 . Rating: 3*400 V. 50 Hz._x000D_ 4.2 kW. 10.0 m. SUBCAB 4G2,5+2x1,5mm² Stator connection: D for DOL start Seal ring mtrl Inner/Outer(WCCR/Al2O3)/(WCCR/Al2O3)Guide pin, Prepared for Flush_x000D_ valve,_x000D_ | 3750 | 1 | 3750 | SVK | 2025-02-19 | 2025-06-03 | 2025-03-07 | 2025-04-30 | 2025-05-21 | 2025-06-03 | AL02025000000024 | AXS250304 | Flygt | Dalgıç Atıksu Pompası |  |  |  |  | 0 |  | 3750 | 0 | 0 | 3750 | 3750
103 | [10 empty] | 0 | 0 | [13 empty] | 750 | 4500 | 0 | 3750 | 3750 | 0 | 0 | 0
596 | 2025-07-01 | Ayhan Kapan | ACT596 FLYGT DALGIÇ MİKSER | HİDROMETAN ÇEVRE TEKNOLOJİLERİ SAN. VE TİC. LTD.ŞTİ. | 83 45 62 | Yedek Parça | 00-834562 | Cable Holder | Dia: 11-18mm, Polyamide/SS316_x000D__x000D_ 4G1,5+2x1,5 | 0 | 3 | 0 | SVK | 2025-08-18 | 2025-08-19 | 2025-08-18 | 2025-08-18 | 2025-08-18 | 2025-08-19 | AL02025000000089 | AXS250820 | Flygt | Yedek Parça |  |  |  |  | 0 |  | 1750 | 0 | 0 | 0 | 0
596 | 2025-07-01 | Ayhan Kapan | ACT596 FLYGT DALGIÇ MİKSER | HİDROMETAN ÇEVRE TEKNOLOJİLERİ SAN. VE TİC. LTD.ŞTİ. | 482 01 01 | Yedek Parça | 00-4820101 | Cable Support Grip | dia:12-25mmPolyethene | 0 | 1 | 0 | SVK | 2025-08-18 | 2025-08-19 | 2025-08-18 | 2025-08-18 | 2025-08-18 | 2025-08-19 | AL02025000000089 | AXS250820 | Flygt | Yedek Parça |  |  |  |  | 0 |  | 1750 | 0 | 0 | 0 | 0
596 | 2025-07-01 | Ayhan Kapan | ACT596 FLYGT DALGIÇ MİKSER | HİDROMETAN ÇEVRE TEKNOLOJİLERİ SAN. VE TİC. LTD.ŞTİ. | 4620.410 | SR | 00-46204101843 | SR 4620.410 042115SF 1.5kW 50Hz | 4G1.5+2x1.5 Subcab cable - 10 m. - DOL start_x000D_ Sliding bracket for 50x50 guidebar installation_x000D_ Without jetring - 1410 RPM_x000D_ - Propeller: 2*15 deg. dia 210. | 1750 | 1 | 1750 | SVK | 2025-08-18 | 2025-08-19 | 2025-08-18 | 2025-08-18 | 2025-08-18 | 2025-08-19 | AL02025000000089 | AXS250820 | Flygt | Dalgıç Karıştırıcılar |  |  |  |  | 0 |  | 1750 | 0 | 0 | 1750 | 1750
596 | [10 empty] | 0 | 0 | [13 empty] | 350 | 2100 | 0 | 1750 | 1750 | 0 | 0 | 0
151 | 2025-02-19 | Şura Ekşi | Bartın İl Özel İdaresi İhale | ERSU PLASTİK METAL SAN. VE TİC.LTD.ŞTİ. | 3153.182 | N | 00-31531822248 | NP 3153.182 SH 272 15kW 50Hz | Flygt NP 3153.182 SH 53-272. Outlet DN80 Rating: 3*380 V. 50 Hz. 15.0 kW._x000D_ 10.0 m. SUBCAB 7G2,5+2x1,5 Stator connection: YD for YD start Seal ring mtrl inner-Outer(WCCR/WCCR)-(WCCR/WCCR) Cooling jacket in_x000D_ SteelPrepared for Flush valve, Prepared for_x000D_ zinc anodes (only for P installation) | 6500 | 1 | 6500 | SVK | 2025-02-19 | 2025-06-02 | 2025-03-07 | 2025-05-07 | 2025-05-26 | 2025-06-02 | AL02025000000023 | AXS250304 | Flygt | Dalgıç Atıksu Pompası |  |  |  |  | 0 |  | 6500 | 0 | 0 | 6500 | 6500
151 | [10 empty] | 0 | 0 | [13 empty] | 1300 | 7800 | 0 | 6500 | 6500 | 0 | 0 | 0
143 | 2025-02-18 | Şura Ekşi | HATSU Yağmursuyu terfi istasyonu | T.C. HATAY B.B. SU VE KANALİZASYON İDARESİ GENEL MÜDRLÜĞÜ İŞLETMELER DAİRESİ BAŞKANLIĞI | 3153.182 | N | 00-31531822597 | NX 3153.182 MT 431 13.5kW 50Hz | Flygt NX 3153.182 MT 53-431. Rating: 3*380 V._x000D_ 50 Hz. FLS, 13.5 kW. 10.0 m. SUBCAB_x000D_ 7G2,5+2x1,5. Stator connection: YDSeal ring_x000D_ mtrl inner-Outer(WCCR/WCCR)-(WCCR/WCCR) Cooling jacket in Steel Prepared for Flush valve | 7912 | 2 | 15824 | SVK | 2025-02-25 | 2025-05-28 | 2025-03-07 | 2025-05-07 | 2025-05-26 | 2025-06-04 | AC02025000000003 | AXS250304 | Flygt | Dalgıç Atıksu Pompası |  |  |  |  | 0 |  | 16000 | 0 | 0 | 15824 | 7912
143 | 2025-02-18 | Şura Ekşi | HATSU Yağmursuyu terfi istasyonu | T.C. HATAY B.B. SU VE KANALİZASYON İDARESİ GENEL MÜDRLÜĞÜ İŞLETMELER DAİRESİ BAŞKANLIĞI | 83 58 57 | MiniCAS | 00-835857 | MiniCAS II , Monitoring Relay | Monitoring Relay, Origin: LT | 88 | 2 | 176 | SVK | 2025-02-25 | 2025-05-28 | 2025-03-07 | 2025-05-07 | 2025-05-26 | 2025-06-04 | AC02025000000003 | AXS250304 | Flygt | İzleme&Kontrol |  | İzleme&Kontrol |  |  | 0 |  | 16000 | 0 | 0 | 176 | 88
143 | [10 empty] | 0 | 0 | [13 empty] | 3200 | 19200 | 0 | 16000 | 16000 | 0 | 0 | 0
363 | 2025-04-21 | Şura Ekşi | SULZER YERİNE KONULACAK DALGIÇ POMPALAR | ESKİŞEHİR B.B. ESKİ GENEL MÜDÜRLÜĞÜ | 83 58 57 | MiniCAS | 00-835857 | MiniCAS II , Monitoring Relay | Monitoring Relay, Origin: LT | 0 | 3 | 0 | SVK | 2025-04-21 | 2025-07-28 | 2025-04-22 | 2025-06-26 | 2025-07-17 | 2025-08-05 | AC02025000000006 | AXS250409 | Flygt | İzleme&Kontrol |  | İzleme&Kontrol |  |  | 0 |  | 17670 | 0 | 0 | 0 | 0
363 | 2025-04-21 | Şura Ekşi | SULZER YERİNE KONULACAK DALGIÇ POMPALAR | ESKİŞEHİR B.B. ESKİ GENEL MÜDÜRLÜĞÜ | 3153.350 | F | 00-31533502066 | FX 3153.350 MT 431 13.5kW 50Hz | 7G2.5+2x1.5 Subcab cable 10 m -Y/D start_x000D_ Outlet Diameter : DN150 - FLS_x000D_ With cooling jacket | 5890 | 3 | 17670 | SVK | 2025-04-21 | 2025-07-28 | 2025-04-22 | 2025-06-26 | 2025-07-17 | 2025-08-05 | AC02025000000006 | AXS250409 | Flygt | Dalgıç Atıksu Pompası |  |  |  |  | 0 |  | 17670 | 0 | 0 | 17670 | 5890
363 | [10 empty] | 0 | 0 | [13 empty] | 3534 | 21204 | 0 | 17670 | 17670 | 0 | 0 | 0
72 | 2025-01-31 | Ayhan Kapan | Dalgıç Pompalar - Başkent OSB | BAŞKENT ORGANİZE SANAYİ BÖLGESİ | 806 99 00 | Aksesuar | 806 99 00 | P installation kit, DN50 | for 3069 N, D - 3/4" guide system_x000D_ Wet-well kit, Country Of Origin: SE | 0 | 1 | 0 | SVK | 2025-03-14 | 2025-06-27 | 2025-03-27 | 2025-06-05 | 2025-06-24 | 2025-06-27 | AL02025000000038 | AXS250306 | Flygt | Aksesuar |  |  |  |  | 0 |  | 1210 | 0 | 0 | 0 | 0
72 | 2025-01-31 | Ayhan Kapan | Dalgıç Pompalar - Başkent OSB | BAŞKENT ORGANİZE SANAYİ BÖLGESİ | 3069.180 | D | 00-30691800370 | DX 3069.180 HT 250 2.4kW 50Hz | Flygt DX 3069.180 HT 53-250. Rating: 3*380 V._x000D_ 50 Hz. 2.4 kW. 10 m. SUBCAB 4G1,5+2x1,5_x000D_ Stator connection: Yfor DOL start Seal ring mtrl inner-Outer(CSb/Al2O3)-(WCCR/Al2O3)_x000D_ Outlet Diameter: DN50 | 1210 | 1 | 1210 | SVK | 2025-03-14 | 2025-06-27 | 2025-03-27 | 2025-06-05 | 2025-06-24 | 2025-06-27 | AL02025000000038 | AXS250306 | Flygt | Dalgıç Atıksu Pompası |  |  |  |  | 0 |  | 1210 | 0 | 0 | 1210 | 1210
72 | [10 empty] | 0 | 0 | [13 empty] | 242 | 1452 | 0 | 1210 | 1210 | 0 | 0 | 0
1116 | 2025-11-11 | Ayhan Kapan | Sip. No : G-SIP-46329 | HALAVET GIDA SANAYİ VE TİCARET A.Ş. | 83 45 62 | Yedek Parça | 00-834562 | Cable Holder | Dia: 11-18mm, Polyamide/SS316_x000D__x000D_ 4G1,5+2x1,5 | 0 | 9 | 0 | YSST | 2025-11-13 | 2025-11-30 | 2025-12-08 | 2026-02-09 | 2025-11-30 | 2025-11-30 |  | AXS251235 | Flygt | Yedek Parça |  |  |  |  | 0 |  | 17250 | 0 | 0 | 0 | 0
1116 | 2025-11-11 | Ayhan Kapan | Sip. No : G-SIP-46329 | HALAVET GIDA SANAYİ VE TİCARET A.Ş. | 83 57 23 | Yedek Parça | 83 57 23 | Cable Support Grip | dia:10-18 mm SS 304 | 0 | 3 | 0 | YSST | 2025-11-13 | 2025-11-30 | 2025-12-08 | 2026-02-09 | 2025-11-30 | 2025-11-30 |  | AXS251235 | Flygt | Yedek Parça |  |  |  |  | 0 |  | 17250 | 0 | 0 | 0 | 0
1116 | 2025-11-11 | Ayhan Kapan | Sip. No : G-SIP-46329 | HALAVET GIDA SANAYİ VE TİCARET A.Ş. | 4650.412 | SR | 00-46504121295 | SR 4650.412 125811SJ 5.5kW 50Hz | 4G2,5+2x1,5 Subcab cable 10 m, 380V , for DOL start .Propeller : 3 blades 11 deg. dia. 580mm 475 rpm . Stainless steel (ASTM 316L) Guided on 100 x 100 mm guide bar . Main product material: ASTM 304 O-ring: NBR . Seal material outer Cemented carbide (WCCR) - Cemented carbide WCCR)/inner Cemented carbide_x000D_ (WCCR) - Cemented carbide (WCCR) _x000D_ Lifting handle, Support | 5750 | 3 | 17250 | YSST | 2025-11-13 | 2025-11-30 | 2025-12-08 | 2026-02-09 | 2025-11-30 | 2025-11-30 |  | AXS251235 | Flygt | Dalgıç Karıştırıcılar |  |  |  |  | 0 |  | 17250 | 0 | 0 | 17250 | 5750
1116 | [10 empty] | 0 | 0 | [13 empty] | 3450 | 20700 | 0 | 17250 | 17250 | 0 | 0 | 0
883 | 2025-09-16 | Ayhan Kapan | ACT883 DALGIÇ MİKSER | İZPOM POMPA MAK. YED. PAR. MED. MLZ. VE TEM. SAN. TİC .LTD. ŞTİ. | 4430.010 | SR | 00-44300108359 | SR 4430.010 472 4.3kW 50Hz 2000 mm | 4G2,5+2x1,5 Subcab cable 10 m , 400V, Y for DOL start _x000D_ Propeller: 2* dia: 2000._x000D_ Guided on 100 x 100 mm._x000D_ Propeller speed : 42 rpm | 8000 | 1 | 8000 | SVK | 2025-09-26 | 2026-01-14 | 2025-09-26 | 2025-12-04 | 2025-12-19 | 2026-01-14 | AL02026000000009 | AXS250925 | Flygt | Dalgıç Karıştırıcılar |  |  |  |  | 0 |  | 8000 | 0 | 0 | 8000 | 8000
883 | 2025-09-16 | Ayhan Kapan | ACT883 DALGIÇ MİKSER | İZPOM POMPA MAK. YED. PAR. MED. MLZ. VE TEM. SAN. TİC .LTD. ŞTİ. | 482 01 01 | Yedek Parça | 00-4820101 | Cable Support Grip | dia:12-25mmPolyethene | 0 | 1 | 0 | SVK | 2025-09-26 | 2026-01-14 | 2025-09-26 | 2025-12-04 | 2025-12-19 | 2026-01-14 | AL02026000000009 | AXS250925 | Flygt | Yedek Parça |  |  |  |  | 0 |  | 8000 | 0 | 0 | 0 | 0
883 | 2025-09-16 | Ayhan Kapan | ACT883 DALGIÇ MİKSER | İZPOM POMPA MAK. YED. PAR. MED. MLZ. VE TEM. SAN. TİC .LTD. ŞTİ. | 83 45 63 | Yedek Parça | 00-834563 | Cable Holder Dia:19-27mm | 4G2.5+2x1.5mm - Polyamide/SS316 | 0 | 3 | 0 | SVK | 2025-09-26 | 2026-01-14 | 2025-09-26 | 2025-12-04 | 2025-12-19 | 2026-01-14 | AL02026000000009 | AXS250925 | Flygt | Yedek Parça |  |  |  |  | 0 |  | 8000 | 0 | 0 | 0 | 0
883 | [10 empty] | 0 | 0 | [13 empty] | 1600 | 9600 | 0 | 8000 | 8000 | 0 | 0 | 0
295 | 2025-03-25 | Ayhan Kapan | ACT295 FLYGT DALGIÇ MİKSER | KALE OTO RADYATÖR SANAYİ VE TİCARET A.Ş. | 4610.410 | SR | 00-46104100676 | SR 4610.410 042113SF 0.9kW 50Hz | 4G1.5+2x1.5 Subcab cable : 10 m , 0.9kW_x000D_ Propeller: 2*13 degree. dia. 211._x000D_ Guided on 50 x 50 mm. Lifting handle | 1600 | 1 | 1600 | SVK | 2025-03-26 | 2025-03-28 | 2025-03-25 | 2025-03-25 | 2025-03-25 | 2025-03-28 | AL02025000000004 | ALEMDAR SİPARİŞ | Flygt | Dalgıç Karıştırıcılar |  | AAT |  |  | 0 |  | 1600 | 0 | 0 | 1600 | 1600
295 | [10 empty] | 0 | 0 | [13 empty] | 320 | 1920 | 0 | 1600 | 1600 | 0 | 0 | 0
173 | 2025-02-24 | Ayhan Kapan | ACT173 3085 dalgıç pompa siparişi | ADANA HACI SABANCI ORGANİZE SANAYİ BÖLGESİ, BÖLGE MÜDÜRLÜĞÜ | 3085.060 | N | 3085.060 | NP 3085.060 MT 460 2kW 50Hz | 4G1.5+2x1.5 Subcab cable : 10 m_x000D_ Outlet Diameter:DN80 | 2250 | 3 | 6750 | SVK | 2025-02-28 | 2025-03-21 | 2025-03-14 | 2025-03-14 | 2025-03-21 | 2025-03-27 | AL02025000000002 | XYLEM DİLOVASI | Flygt | Dalgıç Atıksu Pompası |  |  |  |  | 0 |  | 6750 | 0 | 0 | 6750 | 2250
173 | [10 empty] | 0 | 0 | [13 empty] | 1350 | 8100 | 0 | 6750 | 6750 | 0 | 0 | 0
530 | 2025-06-20 | Ayhan Kapan | Mısır / El Beheria - Nubra | SİZEND ENDÜSTRİYEL ÜRÜNLER SANAYİ VE TİC. LTD.ŞTİ. | 4650.412 | SR | 00-46504121932 | SR 4650.412 SJ 5.5KW 50Hz 7 degree | 4G2.5+2x1.5 Subcab kablo : 20 m_x000D_ _x000D_ Prepared for Square bar: 100 x 100 mm_x000D_ With FLS , 7 degree | 7000 | 1 | 7000 | SVK | 2025-07-08 | 2025-10-06 | 2025-07-18 | 2025-09-18 | 2025-10-02 | 2025-10-06 | AL02025000000128 | AXS250716 | Flygt | Dalgıç Karıştırıcılar |  | AAT |  |  | 0 |  | 7000 | 0 | 0 | 7000 | 7000
530 | [10 empty] | 0 | 0 | [13 empty] | 1400 | 8400 | 0 | 7000 | 7000 | 0 | 0 | 0
86 | 2025-02-05 | Şura Ekşi | NP 3127.060 SH 246 -S/N:2060079 yerine | BESLER GIDA VE KİMYA SANAYİ VE TİCARET A.Ş. KURTKÖY ŞUBESİ | 3127.060 | N | 00-31270601282 | NP 3127.060 SH 246 7.4kW 50Hz | 4G2.5+2x1.5 Subcab cable : 10 m - DOL start_x000D_ Outlet Diameter : DN80_x000D_ Impeller Material : Hard-Iron_x000D_ Seal ring mtrl inner-Outer(WCCR/Al2O3)-_x000D_ (WCCR/WCCR)Prepared for Flush valve | 5000 | 1 | 5000 | SVK | 2025-04-30 | 2025-08-05 | 2025-05-12 | 2025-07-10 | 2025-07-25 | 2025-08-06 | AL02025000000073 | AXS250510 | Flygt | Dalgıç Atıksu Pompası |  |  |  |  | 0 |  | 5000 | 0 | 0 | 5000 | 5000
86 | [10 empty] | 0 | 0 | [13 empty] | 1000 | 6000 | 0 | 5000 | 5000 | 0 | 0 | 0
1134 | 2025-10-02 | Başak Özkan | 2Ü25-474 NOLU KARATAŞ AAT BLowER YEDEK PARÇA ALIlvtr | ADANA SU VE KANALİZASYON İDARESİ GENE MÜDÜRLÜĞÜ (ASKİ) | Turbo Max Yedek Parça | Turbo Max Yedek Parça | TBHAVAKÖRÜĞÜ | TURBO BLOWER HAVA KÖRÜĞÜ | TURBO BLOWER HAVA KÖRÜĞÜ | 14717 | 2 | 29434 | YS | 2025-11-10 | 2025-11-30 | 2025-11-19 | 2025-11-30 | 2025-11-30 | 2025-11-30 |  | ATS251101 | TurboMax | Turbo Max Yedek Parça |  |  |  |  | 0 |  | 48180 | 0 | 0 | 29434 | 14717
1134 | 2025-10-02 | Başak Özkan | 2Ü25-474 NOLU KARATAŞ AAT BLowER YEDEK PARÇA ALIlvtr | ADANA SU VE KANALİZASYON İDARESİ GENE MÜDÜRLÜĞÜ (ASKİ) | Turbo Max Yedek Parça | Turbo Max Yedek Parça | TBKKRT | TURBO BLOWER KONTROL KARTI | TURBO BLOWER KONTROL KARTI | 4234 | 2 | 8468 | YS | 2025-11-10 | 2025-11-30 | 2025-11-19 | 2025-11-30 | 2025-11-30 | 2025-11-30 |  | ATS251101 | TurboMax | Turbo Max Yedek Parça |  |  |  |  | 0 |  | 48180 | 0 | 0 | 8468 | 4234
1134 | 2025-10-02 | Başak Özkan | 2Ü25-474 NOLU KARATAŞ AAT BLowER YEDEK PARÇA ALIlvtr | ADANA SU VE KANALİZASYON İDARESİ GENE MÜDÜRLÜĞÜ (ASKİ) | Turbo Max Yedek Parça | Turbo Max Yedek Parça | TBDFRKSRC | TURBO BLOWER DEĞİŞKEN FREKANS SÜRÜCÜSÜ | TURBO BLOWER DEĞİŞKEN FREKANS SÜRÜCÜSÜ | 5139 | 2 | 10278 | YS | 2025-11-10 | 2025-11-30 | 2025-11-19 | 2025-11-30 | 2025-11-30 | 2025-11-30 |  | ATS251101 | TurboMax | Turbo Max Yedek Parça |  |  |  |  | 0 |  | 48180 | 0 | 0 | 10278 | 5139
1134 | [10 empty] | 0 | 0 | [13 empty] | 9636 | 57816 | 0 | 48180 | 48180 | 0 | 0 | 0
320 | 2025-04-04 | Ayhan Kapan | ACT320 FLYGT DALGIÇ MİKSER | KARTONSAN KARTON SANAYİ VE TİCARET A.Ş. | 482 01 01 | Yedek Parça | 00-4820101 | Cable Support Grip | dia:12-25mmPolyethene | 0 | 1 | 0 | SVK | 2025-04-28 | 2025-07-21 | 2025-05-12 | 2025-06-26 | 2025-07-17 | 2025-07-22 | AL02025000000060 | AXS250510 | Flygt | Yedek Parça |  |  |  |  | 0 |  | 3100 | 0 | 0 | 0 | 0
320 | 2025-04-04 | Ayhan Kapan | ACT320 FLYGT DALGIÇ MİKSER | KARTONSAN KARTON SANAYİ VE TİCARET A.Ş. | 83 45 62 | Yedek Parça | 00-834562 | Cable Holder | Dia: 11-18mm, Polyamide/SS316_x000D__x000D_ 4G1,5+2x1,5 | 0 | 3 | 0 | SVK | 2025-04-28 | 2025-07-21 | 2025-05-12 | 2025-06-26 | 2025-07-17 | 2025-07-22 | AL02025000000060 | AXS250510 | Flygt | Yedek Parça |  |  |  |  | 0 |  | 3100 | 0 | 0 | 0 | 0
320 | 2025-04-04 | Ayhan Kapan | ACT320 FLYGT DALGIÇ MİKSER | KARTONSAN KARTON SANAYİ VE TİCARET A.Ş. | 4630.412 | SR | 00-46304121292 | SR 4630.412 083707SF 1.5kW 50Hz | 4G2.5+2x1.5 Subcab cable - 10 m. - DOL start_x000D_ Propeller Code: 083707SF - 710 RPM_x000D_ Guided on 50 x 50 mm , Without jet ring_x000D_ Propeller : 3*7 degree , dia. 368 stainles steel_x000D_ Main product material: ASTM 316LSeal ring material outer Cemented carbide (WCCR) - Cemented carbide (WCCR)Inner Cemented carbide (WCCR) - Aluminium oxide (Al2O3) Lifting handle | 3100 | 1 | 3100 | SVK | 2025-04-28 | 2025-07-21 | 2025-05-12 | 2025-06-26 | 2025-07-17 | 2025-07-22 | AL02025000000060 | AXS250510 | Flygt | Dalgıç Karıştırıcılar |  |  |  |  | 0 |  | 3100 | 0 | 0 | 3100 | 3100
320 | [10 empty] | 0 | 0 | [13 empty] | 620 | 3720 | 0 | 3100 | 3100 | 0 | 0 | 0
284 | 2025-03-26 | Şura Ekşi | ARMUTLU BLD. DALGIÇ POMPA TALEBİ | ARPOMAK POMPA MAK.İNŞ. AR.PAZ.SAN. VE TİC.LTD.ŞTİ. | 3153.182 | N | 00-31531822829 | NP 3153.182 SH 271 15kW 50Hz | Flygt NP 3153.182 SH 53-271. Outlet DN80 Rating: 3*380 V. 50 Hz. 15.0 kW. _x000D_ 10.0 m. SUBCAB 7G2,5+2x1,5 - FLS_x000D_ Without cooling jacket_x000D_ _x000D_ Stator connection: YD for YD start Seal ring mtrl_x000D_ inner-Outer(WCCR/WCCR)- WCCR/WCCR) | 6000 | 4 | 24000 | SVK | 2025-03-26 | 2025-07-01 | 2025-03-28 | 2025-06-05 | 2025-06-24 | 2025-06-27 | AL02025000000042 | AXS250307 | Flygt | Dalgıç Atıksu Pompası |  |  |  |  | 0 |  | 24000 | 0 | 0 | 24000 | 6000
284 | [10 empty] | 0 | 0 | [13 empty] | 4800 | 28800 | 0 | 24000 | 24000 | 0 | 0 | 0
1004 | 2025-10-14 | Ayhan Kapan | FORD OTOSAN | PRODSO VANA VE POMPA A.Ş. | 613 68 00 | Aksesuar | 613 68 00 | Upper Guide Bar Holder 2" | Steel Galvanized | 0 | 1 | 0 | SVK | 2025-10-24 | 2026-02-13 | 2025-11-13 | 2026-01-22 | 2026-02-06 | 2026-02-13 | AL02026000000045 | AXS251132 | Flygt | Aksesuar |  | Aksesuar |  |  | 0 |  | 2700 | 0 | 0 | 0 | 0
1004 | 2025-10-14 | Ayhan Kapan | FORD OTOSAN | PRODSO VANA VE POMPA A.Ş. | 540 13 01 | Aksesuar | 540 13 01 | Discharge connection DN100 | in/out DN100/100, Cast Iron Painted | 0 | 1 | 0 | SVK | 2025-10-24 | 2026-02-13 | 2025-11-13 | 2026-01-22 | 2026-02-06 | 2026-02-13 | AL02026000000045 | AXS251132 | Flygt | Aksesuar |  | Aksesuar |  |  | 0 |  | 2700 | 0 | 0 | 0 | 0
1004 | 2025-10-14 | Ayhan Kapan | FORD OTOSAN | PRODSO VANA VE POMPA A.Ş. | 3102.160 | N | 00-31021602502 | NP 3102.160 MT 460 3.1kW 50HZ | 4G2.5+2x1.5 Subcab cable: 10 m_x000D_ Outlet Diameter : DN100 | 2700 | 1 | 2700 | SVK | 2025-10-24 | 2026-02-13 | 2025-11-13 | 2026-01-22 | 2026-02-06 | 2026-02-13 | AL02026000000045 | AXS251132 | Flygt | Dalgıç Atıksu Pompası |  |  |  |  | 0 |  | 2700 | 0 | 0 | 2700 | 2700
1004 | [10 empty] | 0 | 0 | [13 empty] | 540 | 3240 | 0 | 2700 | 2700 | 0 | 0 | 0
288 | 2025-04-29 | Şura Ekşi | PPS KANDIRA GIDA İHTİSAS | KARINCA YOL YAPI İNŞAAT LTD.ŞTİ. | 83 45 21 | Level Sensor | 00-834521 | Level Sensor LTU601 | Range 0-3 MVP, 12m cable | 0 | 1 | 0 | SVK | 2025-04-30 | 2025-11-01 | 2025-05-12 | 2025-06-19 | 2025-07-11 | 2025-11-03 | AL02025000000150 | AXS250510 | Flygt | İzleme&Kontrol |  | Aksesuar |  |  | 0 |  | 111000 | 0 | 0 | 0 | 0
288 | 2025-04-29 | Şura Ekşi | PPS KANDIRA GIDA İHTİSAS | KARINCA YOL YAPI İNŞAAT LTD.ŞTİ. | PPS.2800/5000.CTP.3P | PPS | PPS.2800/5000.CTP.3P | PPS 2800/5000mm 3 POMPALI | -2800 mm çapında 5000 mm yüksekliğinde CTP(GRP) malzemeden pompa istasyonu_x000D_ - Emniyet amaçlı paslanmaz çelik koruyucu ızgara_x000D_ - AISI304 Paslanmaz çelik merdiven_x000D_ - İstasyon girişinde giriş borusuna uygun paslanmaz çelik sepet ızgara ve giriş_x000D_ yapısına uygun penstok_x000D__x000D_ - AISI304 Borulama sistemi montaj elemanları_x000D_ - 1 adet motor kumandalı pergel vinç_x000D_ - 1 adet atıksu vantuzu_x000D_ - İstasyon içi havalandırma sistemi_x000D_ Q:1050 m3/h @ 100 Pa DN150 paslanmaz çelik boru içersine montaj ve aktif karbon | 105000 | 1 | 105000 | SVK | 2025-04-30 | 2025-11-01 | 2025-05-12 | 2025-06-19 | 2025-07-11 | 2025-11-03 | AL02025000000150 | AXS250510 | PPS | PPS |  |  |  |  | 0 |  | 111000 | 0 | 0 | 105000 | 105000
288 | 2025-04-29 | Şura Ekşi | PPS KANDIRA GIDA İHTİSAS | KARINCA YOL YAPI İNŞAAT LTD.ŞTİ. | PKP-3x22FK | Pano | PKP-3x22FK | Pompa Kumanda Panosu 3x22kW FK | 22 kW gücünde üç pompaya Frekans Konvertörü ile yol vermeye uygun hidrostatik_x000D_ basınç sensörü ile kumanda edebilen, 7" dokunmatik ekranlı, minicaslı, harici tip DKP_x000D_ sactan IP54 koruma sınıfında harici tip kumanda panosu_x000D_ | 0 | 1 | 0 | SVK | 2025-04-30 | 2025-11-01 | 2025-05-12 | 2025-06-19 | 2025-07-11 | 2025-11-03 | AL02025000000150 | AXS250510 | Pano | Pano |  |  |  |  | 0 |  | 111000 | 0 | 0 | 0 | 0
288 | 2025-04-29 | Şura Ekşi | PPS KANDIRA GIDA İHTİSAS | KARINCA YOL YAPI İNŞAAT LTD.ŞTİ. | 582 88 73 | Level Regulator | 00-5828873 | ENM-10, Level Regulator,13m | 1.7 kg / 0.95-1.10 _x000D_ BlueCpe Rubber Cable Bl,Br,Bl | 0 | 2 | 0 | SVK | 2025-04-30 | 2025-11-01 | 2025-05-12 | 2025-06-19 | 2025-07-11 | 2025-11-03 | AL02025000000150 | AXS250510 | Flygt | İzleme&Kontrol |  |  |  |  | 0 |  | 111000 | 0 | 0 | 0 | 0
288 | 2025-04-29 | Şura Ekşi | PPS KANDIRA GIDA İHTİSAS | KARINCA YOL YAPI İNŞAAT LTD.ŞTİ. | 3171.181 | N | 00-31711811675 | NP 3171.181 HT 451 22kW 50Hz | 4G6+2x1.5 Subcab cable 10 m -DOL start_x000D_ Outlet Diameter:DN100 - FLS_x000D_ With cooling jacket | 0 | 3 | 0 | SVK | 2025-04-30 | 2025-11-01 | 2025-05-12 | 2025-06-19 | 2025-07-11 | 2025-11-03 | AL02025000000150 | AXS250510 | Flygt | Dalgıç Atıksu Pompası |  |  |  |  | 0 |  | 111000 | 0 | 0 | 0 | 0
288 | 2025-04-29 | Şura Ekşi | PPS KANDIRA GIDA İHTİSAS | KARINCA YOL YAPI İNŞAAT LTD.ŞTİ. | VO.2800/2000.CTP | VO | VO.2800/2000.CTP | VANA ODASI 2800/2000mm | -2800 mm çapında 2000 mm yüksekliğinde CTP(GRP) malzemeden vana odası_x000D_ - Emniyet amaçlı paslanmaz çelik koruyucu ızgara_x000D_ - AISI304 Paslanmaz çelik merdiven_x000D_ - AISI304 Borulama sistemi montaj elemanları | 0 | 1 | 0 | SVK | 2025-04-30 | 2025-11-01 | 2025-05-12 | 2025-06-19 | 2025-07-11 | 2025-11-03 | AL02025000000150 | AXS250510 | VO | PPS |  |  |  |  | 0 |  | 111000 | 0 | 0 | 0 | 0
288 | 2025-04-29 | Şura Ekşi | PPS KANDIRA GIDA İHTİSAS | Seyyar Gaz Algılma Seti | Seyyar Gaz Algılma Seti |  | GAS SGAS | Seyyar Gaz Algılma Seti | - Portatif 4'lü gaz detektörü_x000D_ - Kaçış maskesi ( yarım yüz - ABEK filtreli)_x000D_ - Solunum seti_x000D_ - Paraşüt tipi emniyet kemeri | 6000 | 1 | 6000 | SVK | 2025-04-30 | 2025-11-01 | 2025-05-12 | 2025-06-19 | 2025-07-11 | 2025-11-03 | AL02025000000150 | AXS250510 | Gaz Algılama Seti | Gaz Algılama |  |  |  |  | 0 |  | 111000 | 0 | 0 | 6000 | 6000
288 | [10 empty] | 0 | 0 | [13 empty] | 22200 | 133200 | 0 | 111000 | 111000 | 0 | 0 | 0
776 | 2025-08-20 | Ayhan Kapan | _ | BİOLAND ARITMA SİSTEMLERİ MÜH. İNŞ. MAK. İMALAT SAN.TİC.LTD.ŞTİ. | 3102.160 | N | 00-31021600164 | NP 3102.160 SH 255 4.2kW 50Hz | f4G2,5+2x1,5 Subcab cable 10 m _x000D_ Outlet Diameter DN80 | 2900 | 2 | 5800 | SVK | 2025-08-28 | 2025-12-05 | 2025-09-26 | 2025-11-13 | 2025-10-22 | 2025-12-05 | AL02025000000194 | AXS251027 | Flygt | Dalgıç Atıksu Pompası |  |  |  |  | 0 |  | 5800 | 0 | 0 | 5800 | 2900
776 | [10 empty] | 0 | 0 | [13 empty] | 1160 | 6960 | 0 | 5800 | 5800 | 0 | 0 | 0
614 | 2025-07-25 | Şura Ekşi | DSİ 9. BÖLGE SEYYAR DALGIÇ POMPA | VEYSİ ÖZER | S3315180LT | Aksesuar | S3315180LT | Stand Compl. | Stand unit - Hose Connection DN300 | 0 | 10 | 0 | SVK | 2025-07-25 | 2025-11-25 | 2025-08-04 | 2025-10-09 | 2025-11-20 | 2025-11-25 | AL02025000000178 | AXS250719 | Flygt | Aksesuar |  |  |  |  | 0 |  | 290000 | 0 | 0 | 0 | 0
614 | 2025-07-25 | Şura Ekşi | DSİ 9. BÖLGE SEYYAR DALGIÇ POMPA | VEYSİ ÖZER | 3301.180 | N | 00-33011803299 | NX 3301.180 MT 630 55kW 50Hz | 4G25+S(2x0.5) Subcab cable 20 m. - Soft start_x000D_ Outlet Diameter : DN250 , w/FLS_x000D_ w/cooling jacket | 20000 | 2 | 40000 | SVK | 2025-07-25 | 2025-11-25 | 2025-08-04 | 2025-10-09 | 2025-11-20 | 2025-11-25 | AL02025000000178 | AXS250719 | Flygt | Dalgıç Atıksu Pompası |  |  |  |  | 0 |  | 290000 | 0 | 0 | 40000 | 20000
614 | 2025-07-25 | Şura Ekşi | DSİ 9. BÖLGE SEYYAR DALGIÇ POMPA | VEYSİ ÖZER | 3315.180 | N | 00-33151801718 | NX 3315.180 LT 621 90kW 50Hz | 3X70+2G35/2 +S{2x0.5) Subcab cable 20 m._x000D_ Outlet Diameter : DN300 , wFLS_x000D_ w/Cooling jacket | 25000 | 10 | 250000 | SVK | 2025-07-25 | 2025-11-25 | 2025-08-04 | 2025-10-09 | 2025-11-20 | 2025-11-25 | AL02025000000178 | AXS250719 | Flygt | Dalgıç Atıksu Pompası |  |  |  |  | 0 |  | 290000 | 0 | 0 | 250000 | 25000
614 | 2025-07-25 | Şura Ekşi | DSİ 9. BÖLGE SEYYAR DALGIÇ POMPA | VEYSİ ÖZER | S3301180MT | Aksesuar | S3301180MT | Stand Compl. | Stand unit - Hose Connection DN250 | 0 | 2 | 0 | SVK | 2025-07-25 | 2025-11-25 | 2025-08-04 | 2025-10-09 | 2025-11-20 | 2025-11-25 | AL02025000000178 | AXS250719 | Flygt | Aksesuar |  |  |  |  | 0 |  | 290000 | 0 | 0 | 0 | 0
614 | [10 empty] | 0 | 0 | [13 empty] | 58000 | 348000 | 0 | 290000 | 290000 | 0 | 0 | 0
534 | 2025-07-10 | Ayhan Kapan | ACT538 DALGIÇ MİKSER | AAG ARITMA ÇEVRE TEKNOLOJİLERİ MÜH. İNŞ. TAAH. MAK. DANIŞ. HAFR. SAN. VE TİC. LTD.ŞTİ. | 482 01 01 | Yedek Parça | 00-4820101 | Cable Support Grip | dia:12-25mmPolyethene | 0 | 2 | 0 | SVK | 2025-07-10 | 2025-10-02 | 2025-07-23 | 2025-09-18 | 2025-10-01 | 2025-10-02 | AL02025000000122 | AXS250717 | Flygt | Yedek Parça |  |  |  |  | 0 |  | 3000 | 0 | 0 | 0 | 0
534 | 2025-07-10 | Ayhan Kapan | ACT538 DALGIÇ MİKSER | AAG ARITMA ÇEVRE TEKNOLOJİLERİ MÜH. İNŞ. TAAH. MAK. DANIŞ. HAFR. SAN. VE TİC. LTD.ŞTİ. | 83 45 62 | Yedek Parça | 00-834562 | Cable Holder | Dia: 11-18mm, Polyamide/SS316_x000D__x000D_ 4G1,5+2x1,5 | 0 | 6 | 0 | SVK | 2025-07-10 | 2025-10-02 | 2025-07-23 | 2025-09-18 | 2025-10-01 | 2025-10-02 | AL02025000000122 | AXS250717 | Flygt | Yedek Parça |  |  |  |  | 0 |  | 3000 | 0 | 0 | 0 | 0
534 | 2025-07-10 | Ayhan Kapan | ACT538 DALGIÇ MİKSER | AAG ARITMA ÇEVRE TEKNOLOJİLERİ MÜH. İNŞ. TAAH. MAK. DANIŞ. HAFR. SAN. VE TİC. LTD.ŞTİ. | 4620.410 | SR | 00-46204102221 | SR 4620.410 042118SJ 1.5kW 50Hz | 4G1.5+2x1.5 Subcab cable - 10 m. DOL start_x000D_ Sliding bracket for 50x50 guidebar installation_x000D_ Pervane Kodu:042118SJ , 2*18 degree, dai. 210_x000D_ With Jet Ring | 1500 | 2 | 3000 | SVK | 2025-07-10 | 2025-10-02 | 2025-07-23 | 2025-09-18 | 2025-10-01 | 2025-10-02 | AL02025000000122 | AXS250717 | Flygt | Dalgıç Karıştırıcılar |  |  |  |  | 0 |  | 3000 | 0 | 0 | 3000 | 1500
534 | [10 empty] | 0 | 0 | [13 empty] | 600 | 3600 | 0 | 3000 | 3000 | 0 | 0 | 0
492 | 2025-06-19 | Ayhan Kapan | Talep No: 2025-53-048 - Yenifoça AAT Atıksu Dalgıç Pompa Alımı | İZSU GENEL MÜDÜRLÜĞÜ | 1310.181 | K | 00-13101810545 | KP 1310.181 SH 260 2.4kW 50Hz | 4G1.5+2x1,5kW Subcab cable 10 m._x000D_ Outlet Diameter : DN50_x000D_ W/Sliding Bracket | 1000 | 8 | 8000 | SVK | 2025-06-19 | 2025-09-16 | 2025-06-26 | 2025-08-21 | 2025-09-15 | 2025-10-03 | AC02025000000008 | AXS250615 | Flygt | Dalgıç Atıksu Pompası |  |  |  |  | 0 |  | 8000 | 0 | 0 | 8000 | 1000
492 | 2025-06-19 | Ayhan Kapan | Talep No: 2025-53-048 - Yenifoça AAT Atıksu Dalgıç Pompa Alımı | İZSU GENEL MÜDÜRLÜĞÜ | 780 64 20 | Yedek Parça | 00-7806420 | Installation kit | 1310.181 SH DN50 , 3/4" | 0 | 8 | 0 | SVK | 2025-06-19 | 2025-09-16 | 2025-06-26 | 2025-08-21 | 2025-09-15 | 2025-10-03 | AC02025000000008 | AXS250615 | Flygt | Yedek Parça |  |  |  |  | 0 |  | 8000 | 0 | 0 | 0 | 0
492 | [10 empty] | 0 | 0 | [13 empty] | 1600 | 9600 | 0 | 8000 | 8000 | 0 | 0 | 0
1086 | 2025-11-04 | Şura Ekşi | İKN (İhale Kayıt Numarası): 2025/1332840 | KOCAELİ BÜYÜKŞEHİR BELD. SU VE KANALİZASYON İDARESİ GENEL MÜDÜRLÜĞÜ | 7030.180 | PL | 00-70301800641 | PL 7030.180 425 33kW 50Hz 12 degree | 4G16+2x1.5 Subcab cable 10m , w/FLS_x000D_ Propeller angle 12 degree | 19700 | 1 | 19700 | YSST | 2025-11-04 | 2025-12-07 | 2025-11-04 | 2026-01-26 | 2025-12-07 | 2025-12-07 |  | AXS251130 | Flygt | Kolon Pompası |  |  |  |  | 0 |  | 526621 | 0 | 0 | 19700 | 19700
1086 | 2025-11-04 | Şura Ekşi | İKN (İhale Kayıt Numarası): 2025/1332840 | KOCAELİ BÜYÜKŞEHİR BELD. SU VE KANALİZASYON İDARESİ GENEL MÜDÜRLÜĞÜ | 763 79 24 | Yedek Parça | 763 79 24 | Propeller 7030.090/180 12 degree | Stainless steel , 3 blades ,Outer diameter 331mm,_x000D_ Angle 12 degree | 0 | 1 | 0 | YSST | 2025-11-04 | 2025-12-07 | 2025-11-04 | 2026-01-26 | 2025-12-07 | 2025-12-07 |  | AXS251130 | Flygt | Yedek Parça |  |  |  |  | 0 |  | 526621 | 0 | 0 | 0 | 0
1086 | 2025-11-04 | Şura Ekşi | İKN (İhale Kayıt Numarası): 2025/1332840 | KOCAELİ BÜYÜKŞEHİR BELD. SU VE KANALİZASYON İDARESİ GENEL MÜDÜRLÜĞÜ | 7030.180 | PL | 00-70301800637 | PL 7030.180 435 40kW 50Hz 16 degree | 4G16+2x1.5 Subcab cable 10 m , w/FLS_x000D_ Propeller angle 8 degree | 20560 | 1 | 20560 | YSST | 2025-11-04 | 2025-12-07 | 2025-11-04 | 2026-01-26 | 2025-12-07 | 2025-12-07 |  | AXS251130 | Flygt | Kolon Pompası |  |  |  |  | 0 |  | 526621 | 0 | 0 | 20560 | 20560
1086 | 2025-11-04 | Şura Ekşi | İKN (İhale Kayıt Numarası): 2025/1332840 | KOCAELİ BÜYÜKŞEHİR BELD. SU VE KANALİZASYON İDARESİ GENEL MÜDÜRLÜĞÜ | 3301.180 | N | 00-33011800640 | NP 3301.180 LT 622 45kW 50Hz | 4G25+S(2x0.5) Subcab cable 10 m , w/FLS , _x000D_ w/Cooling jacket , Outlet Diameter DN300 | 21160 | 1 | 21160 | YSST | 2025-11-04 | 2025-12-07 | 2025-11-04 | 2026-01-26 | 2025-12-07 | 2025-12-07 |  | AXS251130 | Flygt | Dalgıç Atıksu Pompası |  |  |  |  | 0 |  | 526621 | 0 | 0 | 21160 | 21160
1086 | 2025-11-04 | Şura Ekşi | İKN (İhale Kayıt Numarası): 2025/1332840 | KOCAELİ BÜYÜKŞEHİR BELD. SU VE KANALİZASYON İDARESİ GENEL MÜDÜRLÜĞÜ | 669 72 20 | Yedek Parça | 669 72 20 | Impeller 3301.090/180 LT 622 | 3301.090/180 LT 622 50 Hz | 0 | 1 | 0 | YSST | 2025-11-04 | 2025-12-07 | 2025-11-04 | 2026-01-26 | 2025-12-07 | 2025-12-07 |  | AXS251130 | Flygt | Yedek Parça |  |  |  |  | 0 |  | 526621 | 0 | 0 | 0 | 0
1086 | 2025-11-04 | Şura Ekşi | İKN (İhale Kayıt Numarası): 2025/1332840 | KOCAELİ BÜYÜKŞEHİR BELD. SU VE KANALİZASYON İDARESİ GENEL MÜDÜRLÜĞÜ | 704 75 01 | Yedek Parça | 704 75 01 | Insert ring 3301.090/180 | LT DN300 | 0 | 1 | 0 | YSST | 2025-11-04 | 2025-12-07 | 2025-11-04 | 2026-01-26 | 2025-12-07 | 2025-12-07 |  | AXS251130 | Flygt | Yedek Parça |  |  |  |  | 0 |  | 526621 | 0 | 0 | 0 | 0
1086 | 2025-11-04 | Şura Ekşi | İKN (İhale Kayıt Numarası): 2025/1332840 | KOCAELİ BÜYÜKŞEHİR BELD. SU VE KANALİZASYON İDARESİ GENEL MÜDÜRLÜĞÜ | 604 61 01 | Aksesuar | 604 61 01 | Discharge connection DN300 | in/out : 300/300, EN 1092-2 table 8 cast iron painted | 0 | 1 | 0 | YSST | 2025-11-04 | 2025-12-07 | 2025-11-04 | 2026-01-26 | 2025-12-07 | 2025-12-07 |  | AXS251130 | Flygt | Aksesuar |  | Aksesuar |  |  | 0 |  | 526621 | 0 | 0 | 0 | 0
1086 | 2025-11-04 | Şura Ekşi | İKN (İhale Kayıt Numarası): 2025/1332840 | KOCAELİ BÜYÜKŞEHİR BELD. SU VE KANALİZASYON İDARESİ GENEL MÜDÜRLÜĞÜ | 762 58 13 | Yedek Parça | 762 58 13 | Impeller 3202.090/180 MT 432 | 3202.090/180 MT 432 50/60 Hz | 0 | 1 | 0 | YSST | 2025-11-04 | 2025-12-07 | 2025-11-04 | 2026-01-26 | 2025-12-07 | 2025-12-07 |  | AXS251130 | Flygt | Yedek Parça |  |  |  |  | 0 |  | 526621 | 0 | 0 | 0 | 0
1086 | 2025-11-04 | Şura Ekşi | İKN (İhale Kayıt Numarası): 2025/1332840 | KOCAELİ BÜYÜKŞEHİR BELD. SU VE KANALİZASYON İDARESİ GENEL MÜDÜRLÜĞÜ | 665 95 15 | Yedek Parça | 665 95 15 | Impeller 3171.091/181 LT 613 | 3171.091/181 LT 613 50Hz | 0 | 1 | 0 | YSST | 2025-11-04 | 2025-12-07 | 2025-11-04 | 2026-01-26 | 2025-12-07 | 2025-12-07 |  | AXS251130 | Flygt | Yedek Parça |  |  |  |  | 0 |  | 526621 | 0 | 0 | 0 | 0
1086 | 2025-11-04 | Şura Ekşi | İKN (İhale Kayıt Numarası): 2025/1332840 | KOCAELİ BÜYÜKŞEHİR BELD. SU VE KANALİZASYON İDARESİ GENEL MÜDÜRLÜĞÜ | 704 69 00 | Yedek Parça | 704 69 00 | Insert ring 3171.091/182 | LT DN250 | 0 | 1 | 0 | YSST | 2025-11-04 | 2025-12-07 | 2025-11-04 | 2026-01-26 | 2025-12-07 | 2025-12-07 |  | AXS251130 | Flygt | Yedek Parça |  |  |  |  | 0 |  | 526621 | 0 | 0 | 0 | 0
1086 | 2025-11-04 | Şura Ekşi | İKN (İhale Kayıt Numarası): 2025/1332840 | KOCAELİ BÜYÜKŞEHİR BELD. SU VE KANALİZASYON İDARESİ GENEL MÜDÜRLÜĞÜ | 800 92 30 | Yedek Parça | 800 92 30 | Mechanical seal , WCCR-WCCR WCCR-WCCR | 3202.182/185 , 4670.310/390/412/492 , 4680.310/390/412/492 , 5100.300/310 , 5150.300/310 , 7030.090/180 | 0 | 1 | 0 | YSST | 2025-11-04 | 2025-12-07 | 2025-11-04 | 2026-01-26 | 2025-12-07 | 2025-12-07 |  | AXS251130 | Flygt | Yedek Parça |  |  |  |  | 0 |  | 526621 | 0 | 0 | 0 | 0
1086 | 2025-11-04 | Şura Ekşi | İKN (İhale Kayıt Numarası): 2025/1332840 | KOCAELİ BÜYÜKŞEHİR BELD. SU VE KANALİZASYON İDARESİ GENEL MÜDÜRLÜĞÜ | 738 99 15 | Yedek Parça | 738 99 15 | Impeller 3202.095/185 SH 271 | 3202.095/185 | 0 | 1 | 0 | YSST | 2025-11-04 | 2025-12-06 | 2025-11-04 | 2026-01-26 | 2025-12-06 | 2025-12-06 |  | AXS251130 | Flygt | Yedek Parça |  |  |  |  | 0 |  | 526621 | 0 | 0 | 0 | 0
1086 | 2025-11-04 | Şura Ekşi | İKN (İhale Kayıt Numarası): 2025/1332840 | KOCAELİ BÜYÜKŞEHİR BELD. SU VE KANALİZASYON İDARESİ GENEL MÜDÜRLÜĞÜ | 739 02 00 | Yedek Parça | 739 02 00 | Insert ring 3202.095/185 | SH DN100 | 0 | 1 | 0 | YSST | 2025-11-04 | 2025-12-06 | 2025-11-04 | 2026-01-26 | 2025-12-06 | 2025-12-06 |  | AXS251130 | Flygt | Yedek Parça |  |  |  |  | 0 |  | 526621 | 0 | 0 | 0 | 0
1086 | 2025-11-04 | Şura Ekşi | İKN (İhale Kayıt Numarası): 2025/1332840 | KOCAELİ BÜYÜKŞEHİR BELD. SU VE KANALİZASYON İDARESİ GENEL MÜDÜRLÜĞÜ | 738 99 15 | Yedek Parça | 738 99 15 | Impeller 3202.095/185 SH 271 | 3202.095/185 | 0 | 1 | 0 | YSST | 2025-11-04 | 2025-12-06 | 2025-11-04 | 2026-01-26 | 2025-12-06 | 2025-12-06 |  | AXS251130 | Flygt | Yedek Parça |  |  |  |  | 0 |  | 526621 | 0 | 0 | 0 | 0
1086 | 2025-11-04 | Şura Ekşi | İKN (İhale Kayıt Numarası): 2025/1332840 | KOCAELİ BÜYÜKŞEHİR BELD. SU VE KANALİZASYON İDARESİ GENEL MÜDÜRLÜĞÜ | 374 76 06 | Aksesuar | 374 76 06 | Discharge connection DN200 | in/out 200/200 mm , for 2"/3" guide pipe dimension, Cast iron , EN / ISO | 0 | 4 | 0 | YSST | 2025-11-04 | 2025-12-06 | 2025-11-04 | 2026-01-26 | 2025-12-06 | 2025-12-06 |  | AXS251130 | Flygt | Aksesuar |  | Aksesuar |  |  | 0 |  | 526621 | 0 | 0 | 0 | 0
1086 | 2025-11-04 | Şura Ekşi | İKN (İhale Kayıt Numarası): 2025/1332840 | KOCAELİ BÜYÜKŞEHİR BELD. SU VE KANALİZASYON İDARESİ GENEL MÜDÜRLÜĞÜ | 762 58 05 | Yedek Parça | 762 58 05 | Impeller 3202.090/180 MT 431 | 3202.090/180 MT 431 50Hz | 0 | 1 | 0 | YSST | 2025-11-04 | 2025-12-06 | 2025-11-04 | 2026-01-26 | 2025-12-06 | 2025-12-06 |  | AXS251130 | Flygt | Yedek Parça |  |  |  |  | 0 |  | 526621 | 0 | 0 | 0 | 0
1086 | 2025-11-04 | Şura Ekşi | İKN (İhale Kayıt Numarası): 2025/1332840 | KOCAELİ BÜYÜKŞEHİR BELD. SU VE KANALİZASYON İDARESİ GENEL MÜDÜRLÜĞÜ | 685 15 27 | Yedek Parça | 685 15 27 | Impeller 3153.091/182 SH 273 | 3153.091/182 SH 273 50/60 Hz | 0 | 1 | 0 | YSST | 2025-11-04 | 2025-12-06 | 2025-11-04 | 2026-01-26 | 2025-12-06 | 2025-12-06 |  | AXS251130 | Flygt | Yedek Parça |  |  |  |  | 0 |  | 526621 | 0 | 0 | 0 | 0
1086 | 2025-11-04 | Şura Ekşi | İKN (İhale Kayıt Numarası): 2025/1332840 | KOCAELİ BÜYÜKŞEHİR BELD. SU VE KANALİZASYON İDARESİ GENEL MÜDÜRLÜĞÜ | 702 85 00 | Yedek Parça | 702 85 00 | Insert ring 3153.091/182 | SH DN80 | 0 | 1 | 0 | YSST | 2025-11-04 | 2025-12-06 | 2025-11-04 | 2026-01-26 | 2025-12-06 | 2025-12-06 |  | AXS251130 | Flygt | Yedek Parça |  |  |  |  | 0 |  | 526621 | 0 | 0 | 0 | 0
1086 | 2025-11-04 | Şura Ekşi | İKN (İhale Kayıt Numarası): 2025/1332840 | KOCAELİ BÜYÜKŞEHİR BELD. SU VE KANALİZASYON İDARESİ GENEL MÜDÜRLÜĞÜ | 540 13 01 | Aksesuar | 540 13 01 | Discharge connection DN100 | in/out DN100/100, Cast Iron Painted | 0 | 4 | 0 | YSST | 2025-11-04 | 2025-12-06 | 2025-11-04 | 2026-01-26 | 2025-12-06 | 2025-12-06 |  | AXS251130 | Flygt | Aksesuar |  | Aksesuar |  |  | 0 |  | 526621 | 0 | 0 | 0 | 0
1086 | 2025-11-04 | Şura Ekşi | İKN (İhale Kayıt Numarası): 2025/1332840 | KOCAELİ BÜYÜKŞEHİR BELD. SU VE KANALİZASYON İDARESİ GENEL MÜDÜRLÜĞÜ | 604 61 01 | Aksesuar | 604 61 01 | Discharge connection DN300 | in/out : 300/300, EN 1092-2 table 8 cast iron painted | 0 | 1 | 0 | YSST | 2025-11-04 | 2025-12-07 | 2025-11-04 | 2026-01-26 | 2025-12-07 | 2025-12-07 |  | AXS251130 | Flygt | Aksesuar |  | Aksesuar |  |  | 0 |  | 526621 | 0 | 0 | 0 | 0
1086 | 2025-11-04 | Şura Ekşi | İKN (İhale Kayıt Numarası): 2025/1332840 | KOCAELİ BÜYÜKŞEHİR BELD. SU VE KANALİZASYON İDARESİ GENEL MÜDÜRLÜĞÜ | 3202.185 | N | 00-32021851726 | NP 3202.185 SH 271 47kW 50Hz | 4G25+S(2x0.5) Subcab cable 10 m - Soft start_x000D_ Outlet Diameter: DN100_x000D_ With cooling jacket - FLS_x000D_ Impeller material : Hard-Iron | 13020 | 4 | 52080 | YSST | 2025-11-04 | 2025-12-06 | 2025-11-04 | 2026-01-26 | 2025-12-06 | 2025-12-06 |  | AXS251130 | Flygt | Dalgıç Atıksu Pompası |  |  |  |  | 0 |  | 526621 | 0 | 0 | 52080 | 13020
1086 | 2025-11-04 | Şura Ekşi | İKN (İhale Kayıt Numarası): 2025/1332840 | KOCAELİ BÜYÜKŞEHİR BELD. SU VE KANALİZASYON İDARESİ GENEL MÜDÜRLÜĞÜ | 604 61 01 | Aksesuar | 604 61 01 | Discharge connection DN300 | in/out : 300/300, EN 1092-2 table 8 cast iron painted | 0 | 1 | 0 | YSST | 2025-11-04 | 2025-12-07 | 2025-11-04 | 2026-01-26 | 2025-12-07 | 2025-12-07 |  | AXS251130 | Flygt | Aksesuar |  | Aksesuar |  |  | 0 |  | 526621 | 0 | 0 | 0 | 0
1086 | 2025-11-04 | Şura Ekşi | İKN (İhale Kayıt Numarası): 2025/1332840 | KOCAELİ BÜYÜKŞEHİR BELD. SU VE KANALİZASYON İDARESİ GENEL MÜDÜRLÜĞÜ | 3202.180 | N | 00-32021804121 | NP 3202.180 MT 431 45kW 50Hz | 4G25+S(2x0.5) Subcab cable 10 m ,w/FLS_x000D_ Outlet Diameter : DN200 , w/Cooling jacket | 12976 | 4 | 51904 | YSST | 2025-11-04 | 2025-12-06 | 2025-11-04 | 2026-01-26 | 2025-12-06 | 2025-12-06 |  | AXS251130 | Flygt | Dalgıç Atıksu Pompası |  |  |  |  | 0 |  | 526621 | 0 | 0 | 51904 | 12976
1086 | 2025-11-04 | Şura Ekşi | İKN (İhale Kayıt Numarası): 2025/1332840 | KOCAELİ BÜYÜKŞEHİR BELD. SU VE KANALİZASYON İDARESİ GENEL MÜDÜRLÜĞÜ | 3202.185 | N | 00-32021851726 | NP 3202.185 SH 271 47kW 50Hz | 4G25+S(2x0.5) Subcab cable 10 m - Soft start_x000D_ Outlet Diameter: DN100_x000D_ With cooling jacket - FLS_x000D_ Impeller material : Hard-Iron | 15090 | 1 | 15090 | YSST | 2025-11-04 | 2025-12-06 | 2025-11-04 | 2026-01-26 | 2025-12-06 | 2025-12-06 |  | AXS251130 | Flygt | Dalgıç Atıksu Pompası |  |  |  |  | 0 |  | 526621 | 0 | 0 | 15090 | 15090
1086 | 2025-11-04 | Şura Ekşi | İKN (İhale Kayıt Numarası): 2025/1332840 | KOCAELİ BÜYÜKŞEHİR BELD. SU VE KANALİZASYON İDARESİ GENEL MÜDÜRLÜĞÜ | 704 50 00 | Yedek Parça | 704 50 00 | Insert ring 3202.090/180 | MT DN200 | 0 | 1 | 0 | YSST | 2025-11-04 | 2025-12-07 | 2025-11-04 | 2026-01-26 | 2025-12-07 | 2025-12-07 |  | AXS251130 | Flygt | Yedek Parça |  |  |  |  | 0 |  | 526621 | 0 | 0 | 0 | 0
1086 | 2025-11-04 | Şura Ekşi | İKN (İhale Kayıt Numarası): 2025/1332840 | KOCAELİ BÜYÜKŞEHİR BELD. SU VE KANALİZASYON İDARESİ GENEL MÜDÜRLÜĞÜ | 3171.181 | N | 00-31711816963 | NP 3171.181 LT 613 15kW 50Hz | 4G4+2X1.5 Subcab cable 10 m , w/Cooling Jacket, w/FLS , Outlet Diameter DN250 | 8676 | 2 | 17352 | YSST | 2025-11-04 | 2025-12-07 | 2025-11-04 | 2026-01-26 | 2025-12-07 | 2025-12-07 |  | AXS251130 | Flygt | Dalgıç Atıksu Pompası |  |  |  |  | 0 |  | 526621 | 0 | 0 | 17352 | 8676
1086 | 2025-11-04 | Şura Ekşi | İKN (İhale Kayıt Numarası): 2025/1332840 | KOCAELİ BÜYÜKŞEHİR BELD. SU VE KANALİZASYON İDARESİ GENEL MÜDÜRLÜĞÜ | 604 59 01 | Aksesuar | 604 59 01 | Discharge connection DN250 | in/out 250/250 mm , for 2"/3" guide pipe dimension, Cast iron , EN / ISO | 0 | 2 | 0 | YSST | 2025-11-04 | 2025-12-07 | 2025-11-04 | 2026-01-26 | 2025-12-07 | 2025-12-07 |  | AXS251130 | Flygt | Aksesuar |  | Aksesuar |  |  | 0 |  | 526621 | 0 | 0 | 0 | 0
1086 | 2025-11-04 | Şura Ekşi | İKN (İhale Kayıt Numarası): 2025/1332840 | KOCAELİ BÜYÜKŞEHİR BELD. SU VE KANALİZASYON İDARESİ GENEL MÜDÜRLÜĞÜ | 619 64 31 | Yedek Parça | 619 64 31 | Mechanical seal , Type P Active WCCR-WCCR RSIC-RSIC | 3171.181 | 0 | 1 | 0 | YSST | 2025-11-04 | 2025-12-07 | 2025-11-04 | 2026-01-26 | 2025-12-07 | 2025-12-07 |  | AXS251130 | Flygt | Yedek Parça |  |  |  |  | 0 |  | 526621 | 0 | 0 | 0 | 0
1086 | 2025-11-04 | Şura Ekşi | İKN (İhale Kayıt Numarası): 2025/1332840 | KOCAELİ BÜYÜKŞEHİR BELD. SU VE KANALİZASYON İDARESİ GENEL MÜDÜRLÜĞÜ | 3315.180 | N | 00-33151801749 | NP 3315.180 LT 620 90kW 50Hz | 3x70+2G35/2+S(2x0,5) Subcab cable 10 m,_x000D_ w/FLS , w/Cooling jacket ,Outlet diameter DN300 | 27980 | 1 | 27980 | YSST | 2025-11-04 | 2025-12-07 | 2025-11-04 | 2026-01-26 | 2025-12-07 | 2025-12-07 |  | AXS251130 | Flygt | Dalgıç Atıksu Pompası |  |  |  |  | 0 |  | 526621 | 0 | 0 | 27980 | 27980
1086 | 2025-11-04 | Şura Ekşi | İKN (İhale Kayıt Numarası): 2025/1332840 | KOCAELİ BÜYÜKŞEHİR BELD. SU VE KANALİZASYON İDARESİ GENEL MÜDÜRLÜĞÜ | 800 93 30 | Yedek Parça | 800 93 30 | Mechanical seal , WCCR-WCCR WCCR-WCCR | 3301.090/180/185/800/810_x000D_ 3315.090/180/185 | 0 | 1 | 0 | YSST | 2025-11-04 | 2025-12-07 | 2025-11-04 | 2026-01-26 | 2025-12-07 | 2025-12-07 |  | AXS251130 | Flygt | Yedek Parça |  |  |  |  | 0 |  | 526621 | 0 | 0 | 0 | 0
1086 | 2025-11-04 | Şura Ekşi | İKN (İhale Kayıt Numarası): 2025/1332840 | KOCAELİ BÜYÜKŞEHİR BELD. SU VE KANALİZASYON İDARESİ GENEL MÜDÜRLÜĞÜ | 708 71 00 | Yedek Parça | 708 71 00 | Impeller 3315.090/180 LT 620 | 3315.090/180 LT 620 | 0 | 1 | 0 | YSST | 2025-11-04 | 2025-12-07 | 2025-11-04 | 2026-01-26 | 2025-12-07 | 2025-12-07 |  | AXS251130 | Flygt | Yedek Parça |  |  |  |  | 0 |  | 526621 | 0 | 0 | 0 | 0
1086 | 2025-11-04 | Şura Ekşi | İKN (İhale Kayıt Numarası): 2025/1332840 | KOCAELİ BÜYÜKŞEHİR BELD. SU VE KANALİZASYON İDARESİ GENEL MÜDÜRLÜĞÜ | 3202.180 | N | 00-32021808691 | NP 3202.180 LT 612 30kW 50Hz | 4G10+S(2x0.5) Subcab Cable 10 m , w/FLS , _x000D_ w/Cooling Jacket , Outlet Diameter : DN300 | 14666 | 1 | 14666 | YSST | 2025-11-04 | 2025-12-07 | 2025-11-04 | 2026-01-26 | 2025-12-07 | 2025-12-07 |  | AXS251130 | Flygt | Dalgıç Atıksu Pompası |  |  |  |  | 0 |  | 526621 | 0 | 0 | 14666 | 14666
1086 | 2025-11-04 | Şura Ekşi | İKN (İhale Kayıt Numarası): 2025/1332840 | KOCAELİ BÜYÜKŞEHİR BELD. SU VE KANALİZASYON İDARESİ GENEL MÜDÜRLÜĞÜ | 800 92 31 | Yedek Parça | 800 92 31 | Mechanical seal , RSIC/RSIC, WCCR/WCCR | 3202.182/185 , 4670.310/390/412/492 , 4680.310/390/412/492 , 5100.300/310 , 5150.300/310 | 0 | 1 | 0 | YSST | 2025-11-04 | 2025-12-07 | 2025-11-04 | 2026-01-26 | 2025-12-07 | 2025-12-07 |  | AXS251130 | Flygt | Yedek Parça |  |  |  |  | 0 |  | 526621 | 0 | 0 | 0 | 0
1086 | 2025-11-04 | Şura Ekşi | İKN (İhale Kayıt Numarası): 2025/1332840 | KOCAELİ BÜYÜKŞEHİR BELD. SU VE KANALİZASYON İDARESİ GENEL MÜDÜRLÜĞÜ | 651 11 15 | Yedek Parça | 651 11 15 | Impeller 3202.090/180 LT 612 | 3202.090/180 LT 612 50Hz | 0 | 1 | 0 | YSST | 2025-11-04 | 2025-12-07 | 2025-11-04 | 2026-01-26 | 2025-12-07 | 2025-12-07 |  | AXS251130 | Flygt | Yedek Parça |  |  |  |  | 0 |  | 526621 | 0 | 0 | 0 | 0
1086 | 2025-11-04 | Şura Ekşi | İKN (İhale Kayıt Numarası): 2025/1332840 | KOCAELİ BÜYÜKŞEHİR BELD. SU VE KANALİZASYON İDARESİ GENEL MÜDÜRLÜĞÜ | 704 72 00 | Yedek Parça | 704 72 00 | Insert ring 3202.090/180 | LT DN300 | 0 | 1 | 0 | YSST | 2025-11-04 | 2025-12-07 | 2025-11-04 | 2026-01-26 | 2025-12-07 | 2025-12-07 |  | AXS251130 | Flygt | Yedek Parça |  |  |  |  | 0 |  | 526621 | 0 | 0 | 0 | 0
1086 | 2025-11-04 | Şura Ekşi | İKN (İhale Kayıt Numarası): 2025/1332840 | KOCAELİ BÜYÜKŞEHİR BELD. SU VE KANALİZASYON İDARESİ GENEL MÜDÜRLÜĞÜ | 3202.180 | N | 00-32021808696 | NP 3202.180 MT 432 37kW 50Hz | 4G16+S(2x0,5) Subcab cable 10 m, w/FLS ,_x000D_ w/Cooling jacket , Outlet diameter DN200 | 13440 | 1 | 13440 | YSST | 2025-11-04 | 2025-12-07 | 2025-11-04 | 2026-01-26 | 2025-12-07 | 2025-12-07 |  | AXS251130 | Flygt | Dalgıç Atıksu Pompası |  |  |  |  | 0 |  | 526621 | 0 | 0 | 13440 | 13440
1086 | 2025-11-04 | Şura Ekşi | İKN (İhale Kayıt Numarası): 2025/1332840 | KOCAELİ BÜYÜKŞEHİR BELD. SU VE KANALİZASYON İDARESİ GENEL MÜDÜRLÜĞÜ | 374 76 06 | Aksesuar | 374 76 06 | Discharge connection DN200 | in/out 200/200 mm , for 2"/3" guide pipe dimension, Cast iron , EN / ISO | 0 | 1 | 0 | YSST | 2025-11-04 | 2025-12-07 | 2025-11-04 | 2026-01-26 | 2025-12-07 | 2025-12-07 |  | AXS251130 | Flygt | Aksesuar |  | Aksesuar |  |  | 0 |  | 526621 | 0 | 0 | 0 | 0
1086 | 2025-11-04 | Şura Ekşi | İKN (İhale Kayıt Numarası): 2025/1332840 | KOCAELİ BÜYÜKŞEHİR BELD. SU VE KANALİZASYON İDARESİ GENEL MÜDÜRLÜĞÜ | 3301.180 | N | 00-33011803324 | NT 3301.180 HT 456 55kW 50Hz | 4G25+S(2x0.5) Subcab cable 10 m_x000D_ w/FLS , w/Cooling jacket ,Outlet diameter DN150 | 13014 | 4 | 52056 | YSST | 2025-11-04 | 2025-12-07 | 2025-11-04 | 2026-01-26 | 2025-12-07 | 2025-12-07 |  | AXS251130 | Flygt | Dalgıç Atıksu Pompası |  |  |  |  | 0 |  | 526621 | 0 | 0 | 52056 | 13014
1086 | 2025-11-04 | Şura Ekşi | İKN (İhale Kayıt Numarası): 2025/1332840 | KOCAELİ BÜYÜKŞEHİR BELD. SU VE KANALİZASYON İDARESİ GENEL MÜDÜRLÜĞÜ | 800 93 30 | Yedek Parça | 800 93 30 | Mechanical seal , WCCR-WCCR WCCR-WCCR | 3301.090/180/185/800/810_x000D_ 3315.090/180/185 | 0 | 1 | 0 | YSST | 2025-11-04 | 2025-12-07 | 2025-11-04 | 2026-01-26 | 2025-12-07 | 2025-12-07 |  | AXS251130 | Flygt | Yedek Parça |  |  |  |  | 0 |  | 526621 | 0 | 0 | 0 | 0
1086 | 2025-11-04 | Şura Ekşi | İKN (İhale Kayıt Numarası): 2025/1332840 | KOCAELİ BÜYÜKŞEHİR BELD. SU VE KANALİZASYON İDARESİ GENEL MÜDÜRLÜĞÜ | 608 63 30 | Yedek Parça | 608 63 30 | Impeller 3301.090/180 HT 456 | 3301.090/180 HT 456 50Hz | 0 | 1 | 0 | YSST | 2025-11-04 | 2025-12-07 | 2025-11-04 | 2026-01-26 | 2025-12-07 | 2025-12-07 |  | AXS251130 | Flygt | Yedek Parça |  |  |  |  | 0 |  | 526621 | 0 | 0 | 0 | 0
1086 | 2025-11-04 | Şura Ekşi | İKN (İhale Kayıt Numarası): 2025/1332840 | KOCAELİ BÜYÜKŞEHİR BELD. SU VE KANALİZASYON İDARESİ GENEL MÜDÜRLÜĞÜ | 704 59 01 | Yedek Parça | 704 59 01 | Insert ring 3301.090/180 | HT DN150 | 0 | 1 | 0 | YSST | 2025-11-04 | 2025-12-07 | 2025-11-04 | 2026-01-26 | 2025-12-07 | 2025-12-07 |  | AXS251130 | Flygt | Yedek Parça |  |  |  |  | 0 |  | 526621 | 0 | 0 | 0 | 0
1086 | 2025-11-04 | Şura Ekşi | İKN (İhale Kayıt Numarası): 2025/1332840 | KOCAELİ BÜYÜKŞEHİR BELD. SU VE KANALİZASYON İDARESİ GENEL MÜDÜRLÜĞÜ | 7030.180 | PL | 00-70301800640 | PL 7030.180 415 33kW 50Hz 8 degree | 4G16+2x1.5 Subcab cable 20m , w/FLS_x000D_ Propeller angle 8 degree | 19700 | 1 | 19700 | YSST | 2025-11-04 | 2025-12-07 | 2025-11-04 | 2026-01-26 | 2025-12-07 | 2025-12-07 |  | AXS251130 | Flygt | Kolon Pompası |  |  |  |  | 0 |  | 526621 | 0 | 0 | 19700 | 19700
1086 | 2025-11-04 | Şura Ekşi | İKN (İhale Kayıt Numarası): 2025/1332840 | KOCAELİ BÜYÜKŞEHİR BELD. SU VE KANALİZASYON İDARESİ GENEL MÜDÜRLÜĞÜ | 800 92 30 | Yedek Parça | 800 92 30 | Mechanical seal , WCCR-WCCR WCCR-WCCR | 3202.182/185 , 4670.310/390/412/492 , 4680.310/390/412/492 , 5100.300/310 , 5150.300/310 , 7030.090/180 | 0 | 1 | 0 | YSST | 2025-11-04 | 2025-12-07 | 2025-11-04 | 2026-01-26 | 2025-12-07 | 2025-12-07 |  | AXS251130 | Flygt | Yedek Parça |  |  |  |  | 0 |  | 526621 | 0 | 0 | 0 | 0
1086 | 2025-11-04 | Şura Ekşi | İKN (İhale Kayıt Numarası): 2025/1332840 | KOCAELİ BÜYÜKŞEHİR BELD. SU VE KANALİZASYON İDARESİ GENEL MÜDÜRLÜĞÜ | 763 79 14 | Yedek Parça | 763 79 14 | Propeller 7030.090/180 8 degree | Stainless steel , 3 blades ,Outer diameter 331mm,_x000D_ Angle 8 degree | 0 | 1 | 0 | YSST | 2025-11-04 | 2025-12-07 | 2025-11-04 | 2026-01-26 | 2025-12-07 | 2025-12-07 |  | AXS251130 | Flygt | Yedek Parça |  |  |  |  | 0 |  | 526621 | 0 | 0 | 0 | 0
1086 | 2025-11-04 | Şura Ekşi | İKN (İhale Kayıt Numarası): 2025/1332840 | KOCAELİ BÜYÜKŞEHİR BELD. SU VE KANALİZASYON İDARESİ GENEL MÜDÜRLÜĞÜ | 7030.180 | PL | 00-70301800637 | PL 7030.180 435 40kW 50Hz 16 degree | 4G16+2x1.5 Subcab cable 10 m , w/FLS_x000D_ Propeller angle 8 degree | 20560 | 1 | 20560 | YSST | 2025-11-04 | 2025-12-07 | 2025-11-04 | 2026-01-26 | 2025-12-07 | 2025-12-07 |  | AXS251130 | Flygt | Kolon Pompası |  |  |  |  | 0 |  | 526621 | 0 | 0 | 20560 | 20560
1086 | 2025-11-04 | Şura Ekşi | İKN (İhale Kayıt Numarası): 2025/1332840 | KOCAELİ BÜYÜKŞEHİR BELD. SU VE KANALİZASYON İDARESİ GENEL MÜDÜRLÜĞÜ | 800 92 30 | Yedek Parça | 800 92 30 | Mechanical seal , WCCR-WCCR WCCR-WCCR | 3202.182/185 , 4670.310/390/412/492 , 4680.310/390/412/492 , 5100.300/310 , 5150.300/310 , 7030.090/180 | 0 | 1 | 0 | YSST | 2025-11-04 | 2025-12-07 | 2025-11-04 | 2026-01-26 | 2025-12-07 | 2025-12-07 |  | AXS251130 | Flygt | Yedek Parça |  |  |  |  | 0 |  | 526621 | 0 | 0 | 0 | 0
1086 | 2025-11-04 | Şura Ekşi | İKN (İhale Kayıt Numarası): 2025/1332840 | KOCAELİ BÜYÜKŞEHİR BELD. SU VE KANALİZASYON İDARESİ GENEL MÜDÜRLÜĞÜ | 763 79 34 | Yedek Parça | 763 79 34 | Propeller 7030.090/180 16 degree | Stainless steel , 3 blades ,Outer diameter 331mm,_x000D_ Angle 16 degree | 0 | 1 | 0 | YSST | 2025-11-04 | 2025-12-07 | 2025-11-04 | 2026-01-26 | 2025-12-07 | 2025-12-07 |  | AXS251130 | Flygt | Yedek Parça |  |  |  |  | 0 |  | 526621 | 0 | 0 | 0 | 0
1086 | 2025-11-04 | Şura Ekşi | İKN (İhale Kayıt Numarası): 2025/1332840 | KOCAELİ BÜYÜKŞEHİR BELD. SU VE KANALİZASYON İDARESİ GENEL MÜDÜRLÜĞÜ | 763 79 34 | Yedek Parça | 763 79 34 | Propeller 7030.090/180 16 degree | Stainless steel , 3 blades ,Outer diameter 331mm,_x000D_ Angle 16 degree | 0 | 1 | 0 | YSST | 2025-11-04 | 2025-12-07 | 2025-11-04 | 2026-01-26 | 2025-12-07 | 2025-12-07 |  | AXS251130 | Flygt | Yedek Parça |  |  |  |  | 0 |  | 526621 | 0 | 0 | 0 | 0
1086 | 2025-11-04 | Şura Ekşi | İKN (İhale Kayıt Numarası): 2025/1332840 | KOCAELİ BÜYÜKŞEHİR BELD. SU VE KANALİZASYON İDARESİ GENEL MÜDÜRLÜĞÜ | 704 26 00 | Yedek Parça | 704 26 00 | Insert ring 3202.090/180 | HT DN150 | 0 | 1 | 0 | YSST | 2025-11-04 | 2025-12-06 | 2025-11-04 | 2026-01-26 | 2025-12-06 | 2025-12-06 |  | AXS251130 | Flygt | Yedek Parça |  |  |  |  | 0 |  | 526621 | 0 | 0 | 0 | 0
1086 | 2025-11-04 | Şura Ekşi | İKN (İhale Kayıt Numarası): 2025/1332840 | KOCAELİ BÜYÜKŞEHİR BELD. SU VE KANALİZASYON İDARESİ GENEL MÜDÜRLÜĞÜ | 800 92 30 | Yedek Parça | 800 92 30 | Mechanical seal , WCCR-WCCR WCCR-WCCR | 3202.182/185 , 4670.310/390/412/492 , 4680.310/390/412/492 , 5100.300/310 , 5150.300/310 , 7030.090/180 | 0 | 1 | 0 | YSST | 2025-11-04 | 2025-12-07 | 2025-11-04 | 2026-01-26 | 2025-12-07 | 2025-12-07 |  | AXS251130 | Flygt | Yedek Parça |  |  |  |  | 0 |  | 526621 | 0 | 0 | 0 | 0
1086 | 2025-11-04 | Şura Ekşi | İKN (İhale Kayıt Numarası): 2025/1332840 | KOCAELİ BÜYÜKŞEHİR BELD. SU VE KANALİZASYON İDARESİ GENEL MÜDÜRLÜĞÜ | 800 92 31 | Yedek Parça | 800 92 31 | Mechanical seal , RSIC/RSIC, WCCR/WCCR | 3202.182/185 , 4670.310/390/412/492 , 4680.310/390/412/492 , 5100.300/310 , 5150.300/310 | 0 | 1 | 0 | YSST | 2025-11-04 | 2025-12-06 | 2025-11-04 | 2026-01-26 | 2025-12-06 | 2025-12-06 |  | AXS251130 | Flygt | Yedek Parça |  |  |  |  | 0 |  | 526621 | 0 | 0 | 0 | 0
1086 | 2025-11-04 | Şura Ekşi | İKN (İhale Kayıt Numarası): 2025/1332840 | KOCAELİ BÜYÜKŞEHİR BELD. SU VE KANALİZASYON İDARESİ GENEL MÜDÜRLÜĞÜ | 3202.185 | N | 00-32021851726 | NP 3202.185 SH 271 47kW 50Hz | 4G25+S(2x0.5) Subcab cable 10 m - Soft start_x000D_ Outlet Diameter: DN100_x000D_ With cooling jacket - FLS_x000D_ Impeller material : Hard-Iron | 13711 | 2 | 27422 | YSST | 2025-11-04 | 2025-12-06 | 2025-11-04 | 2026-01-26 | 2025-12-06 | 2025-12-06 |  | AXS251130 | Flygt | Dalgıç Atıksu Pompası |  |  |  |  | 0 |  | 526621 | 0 | 0 | 27422 | 13711
1086 | 2025-11-04 | Şura Ekşi | İKN (İhale Kayıt Numarası): 2025/1332840 | KOCAELİ BÜYÜKŞEHİR BELD. SU VE KANALİZASYON İDARESİ GENEL MÜDÜRLÜĞÜ | 540 13 01 | Aksesuar | 540 13 01 | Discharge connection DN100 | in/out DN100/100, Cast Iron Painted | 0 | 3 | 0 | YSST | 2025-11-04 | 2025-12-06 | 2025-11-04 | 2026-01-26 | 2025-12-06 | 2025-12-06 |  | AXS251130 | Flygt | Aksesuar |  | Aksesuar |  |  | 0 |  | 526621 | 0 | 0 | 0 | 0
1086 | 2025-11-04 | Şura Ekşi | İKN (İhale Kayıt Numarası): 2025/1332840 | KOCAELİ BÜYÜKŞEHİR BELD. SU VE KANALİZASYON İDARESİ GENEL MÜDÜRLÜĞÜ | 540 13 01 | Aksesuar | 540 13 01 | Discharge connection DN100 | in/out DN100/100, Cast Iron Painted | 0 | 2 | 0 | YSST | 2025-11-04 | 2025-12-06 | 2025-11-04 | 2026-01-26 | 2025-12-06 | 2025-12-06 |  | AXS251130 | Flygt | Aksesuar |  | Aksesuar |  |  | 0 |  | 526621 | 0 | 0 | 0 | 0
1086 | 2025-11-04 | Şura Ekşi | İKN (İhale Kayıt Numarası): 2025/1332840 | KOCAELİ BÜYÜKŞEHİR BELD. SU VE KANALİZASYON İDARESİ GENEL MÜDÜRLÜĞÜ | 800 92 31 | Yedek Parça | 800 92 31 | Mechanical seal , RSIC/RSIC, WCCR/WCCR | 3202.182/185 , 4670.310/390/412/492 , 4680.310/390/412/492 , 5100.300/310 , 5150.300/310 | 0 | 1 | 0 | YSST | 2025-11-04 | 2025-12-06 | 2025-11-04 | 2026-01-26 | 2025-12-06 | 2025-12-06 |  | AXS251130 | Flygt | Yedek Parça |  |  |  |  | 0 |  | 526621 | 0 | 0 | 0 | 0
1086 | 2025-11-04 | Şura Ekşi | İKN (İhale Kayıt Numarası): 2025/1332840 | KOCAELİ BÜYÜKŞEHİR BELD. SU VE KANALİZASYON İDARESİ GENEL MÜDÜRLÜĞÜ | 3202.185 | N | 00-32021851726 | NP 3202.185 SH 271 47kW 50Hz | 4G25+S(2x0.5) Subcab cable 10 m - Soft start_x000D_ Outlet Diameter: DN100_x000D_ With cooling jacket - FLS_x000D_ Impeller material : Hard-Iron | 13251 | 3 | 39753 | YSST | 2025-11-04 | 2025-12-06 | 2025-11-04 | 2026-01-26 | 2025-12-06 | 2025-12-06 |  | AXS251130 | Flygt | Dalgıç Atıksu Pompası |  |  |  |  | 0 |  | 526621 | 0 | 0 | 39753 | 13251
1086 | 2025-11-04 | Şura Ekşi | İKN (İhale Kayıt Numarası): 2025/1332840 | KOCAELİ BÜYÜKŞEHİR BELD. SU VE KANALİZASYON İDARESİ GENEL MÜDÜRLÜĞÜ | 738 99 15 | Yedek Parça | 738 99 15 | Impeller 3202.095/185 SH 271 | 3202.095/185 | 0 | 1 | 0 | YSST | 2025-11-04 | 2025-12-06 | 2025-11-04 | 2026-01-26 | 2025-12-06 | 2025-12-06 |  | AXS251130 | Flygt | Yedek Parça |  |  |  |  | 0 |  | 526621 | 0 | 0 | 0 | 0
1086 | 2025-11-04 | Şura Ekşi | İKN (İhale Kayıt Numarası): 2025/1332840 | KOCAELİ BÜYÜKŞEHİR BELD. SU VE KANALİZASYON İDARESİ GENEL MÜDÜRLÜĞÜ | 739 02 00 | Yedek Parça | 739 02 00 | Insert ring 3202.095/185 | SH DN100 | 0 | 1 | 0 | YSST | 2025-11-04 | 2025-12-06 | 2025-11-04 | 2026-01-26 | 2025-12-06 | 2025-12-06 |  | AXS251130 | Flygt | Yedek Parça |  |  |  |  | 0 |  | 526621 | 0 | 0 | 0 | 0
1086 | 2025-11-04 | Şura Ekşi | İKN (İhale Kayıt Numarası): 2025/1332840 | KOCAELİ BÜYÜKŞEHİR BELD. SU VE KANALİZASYON İDARESİ GENEL MÜDÜRLÜĞÜ | 3153.182 | N | 00-31531823983 | NT 3153.182 SH 273 15kW 50Hz | 4G4+2X1.5 Subcab cable 10 m , w/Cooling Jacket, w/FLS , Outlet Diameter DN80 | 3732 | 3 | 11196 | YSST | 2025-11-04 | 2025-12-06 | 2025-11-04 | 2026-01-26 | 2025-12-06 | 2025-12-06 |  | AXS251130 | Flygt | Dalgıç Atıksu Pompası |  |  |  |  | 0 |  | 526621 | 0 | 0 | 11196 | 3732
1086 | 2025-11-04 | Şura Ekşi | İKN (İhale Kayıt Numarası): 2025/1332840 | KOCAELİ BÜYÜKŞEHİR BELD. SU VE KANALİZASYON İDARESİ GENEL MÜDÜRLÜĞÜ | 819 50 30 | Yedek Parça | 819 50 30 | Mechanical seal , Plug-in WCCR-WCCR | 3153.182 | 0 | 1 | 0 | YSST | 2025-11-04 | 2025-12-06 | 2025-11-04 | 2026-01-26 | 2025-12-06 | 2025-12-06 |  | AXS251130 | Flygt | Yedek Parça |  |  |  |  | 0 |  | 526621 | 0 | 0 | 0 | 0
1086 | 2025-11-04 | Şura Ekşi | İKN (İhale Kayıt Numarası): 2025/1332840 | KOCAELİ BÜYÜKŞEHİR BELD. SU VE KANALİZASYON İDARESİ GENEL MÜDÜRLÜĞÜ | 739 02 00 | Yedek Parça | 739 02 00 | Insert ring 3202.095/185 | SH DN100 | 0 | 1 | 0 | YSST | 2025-11-04 | 2025-12-06 | 2025-11-04 | 2026-01-26 | 2025-12-06 | 2025-12-06 |  | AXS251130 | Flygt | Yedek Parça |  |  |  |  | 0 |  | 526621 | 0 | 0 | 0 | 0
1086 | 2025-11-04 | Şura Ekşi | İKN (İhale Kayıt Numarası): 2025/1332840 | KOCAELİ BÜYÜKŞEHİR BELD. SU VE KANALİZASYON İDARESİ GENEL MÜDÜRLÜĞÜ | 3171.181 | N | 00-31711816962 | NT 3171.181 SH 274 22kW 50Hz | 4G6+2X1.5 Subcab cable 10 m , w/Cooling Jacket, w/FLS , Outlet Diameter DN100 | 6899 | 1 | 6899 | YSST | 2025-11-04 | 2025-12-06 | 2025-11-04 | 2026-01-26 | 2025-12-06 | 2025-12-06 |  | AXS251130 | Flygt | Dalgıç Atıksu Pompası |  |  |  |  | 0 |  | 526621 | 0 | 0 | 6899 | 6899
1086 | 2025-11-04 | Şura Ekşi | İKN (İhale Kayıt Numarası): 2025/1332840 | KOCAELİ BÜYÜKŞEHİR BELD. SU VE KANALİZASYON İDARESİ GENEL MÜDÜRLÜĞÜ | 540 13 01 | Aksesuar | 540 13 01 | Discharge connection DN100 | in/out DN100/100, Cast Iron Painted | 0 | 2 | 0 | YSST | 2025-11-04 | 2025-12-06 | 2025-11-04 | 2026-01-26 | 2025-12-06 | 2025-12-06 |  | AXS251130 | Flygt | Aksesuar |  | Aksesuar |  |  | 0 |  | 526621 | 0 | 0 | 0 | 0
1086 | 2025-11-04 | Şura Ekşi | İKN (İhale Kayıt Numarası): 2025/1332840 | KOCAELİ BÜYÜKŞEHİR BELD. SU VE KANALİZASYON İDARESİ GENEL MÜDÜRLÜĞÜ | 619 64 31 | Yedek Parça | 619 64 31 | Mechanical seal , Type P Active WCCR-WCCR RSIC-RSIC | 3171.181 | 0 | 1 | 0 | YSST | 2025-11-04 | 2025-12-06 | 2025-11-04 | 2026-01-26 | 2025-12-06 | 2025-12-06 |  | AXS251130 | Flygt | Yedek Parça |  |  |  |  | 0 |  | 526621 | 0 | 0 | 0 | 0
1086 | 2025-11-04 | Şura Ekşi | İKN (İhale Kayıt Numarası): 2025/1332840 | KOCAELİ BÜYÜKŞEHİR BELD. SU VE KANALİZASYON İDARESİ GENEL MÜDÜRLÜĞÜ | 685 16 32 | Yedek Parça | 685 16 32 | Impeller 3171.091/181 SH 274 | 3171.091/181 SH 274 50/60 Hz | 0 | 1 | 0 | YSST | 2025-11-04 | 2025-12-06 | 2025-11-04 | 2026-01-26 | 2025-12-06 | 2025-12-06 |  | AXS251130 | Flygt | Yedek Parça |  |  |  |  | 0 |  | 526621 | 0 | 0 | 0 | 0
1086 | 2025-11-04 | Şura Ekşi | İKN (İhale Kayıt Numarası): 2025/1332840 | KOCAELİ BÜYÜKŞEHİR BELD. SU VE KANALİZASYON İDARESİ GENEL MÜDÜRLÜĞÜ | 704 62 00 | Yedek Parça | 704 62 00 | Insert ring 3171.091/182 | SH DN100 | 0 | 1 | 0 | YSST | 2025-11-04 | 2025-12-06 | 2025-11-04 | 2026-01-26 | 2025-12-06 | 2025-12-06 |  | AXS251130 | Flygt | Yedek Parça |  |  |  |  | 0 |  | 526621 | 0 | 0 | 0 | 0
1086 | 2025-11-04 | Şura Ekşi | İKN (İhale Kayıt Numarası): 2025/1332840 | KOCAELİ BÜYÜKŞEHİR BELD. SU VE KANALİZASYON İDARESİ GENEL MÜDÜRLÜĞÜ | 3202.185 | N | 00-32021852656 | NP 3202.185 SH 273 32kW 50Hz | 4G10+S{2x0,5) Subcab cable 10 m , w/FLS ,_x000D_ w/Cooling jacket , Outlet Diameter DN100 | 10433 | 2 | 20866 | YSST | 2025-11-04 | 2025-12-06 | 2025-11-04 | 2026-01-26 | 2025-12-06 | 2025-12-06 |  | AXS251130 | Flygt | Dalgıç Atıksu Pompası |  |  |  |  | 0 |  | 526621 | 0 | 0 | 20866 | 10433
1086 | 2025-11-04 | Şura Ekşi | İKN (İhale Kayıt Numarası): 2025/1332840 | KOCAELİ BÜYÜKŞEHİR BELD. SU VE KANALİZASYON İDARESİ GENEL MÜDÜRLÜĞÜ | 800 92 31 | Yedek Parça | 800 92 31 | Mechanical seal , RSIC/RSIC, WCCR/WCCR | 3202.182/185 , 4670.310/390/412/492 , 4680.310/390/412/492 , 5100.300/310 , 5150.300/310 | 0 | 1 | 0 | YSST | 2025-11-04 | 2025-12-06 | 2025-11-04 | 2026-01-26 | 2025-12-06 | 2025-12-06 |  | AXS251130 | Flygt | Yedek Parça |  |  |  |  | 0 |  | 526621 | 0 | 0 | 0 | 0
1086 | 2025-11-04 | Şura Ekşi | İKN (İhale Kayıt Numarası): 2025/1332840 | KOCAELİ BÜYÜKŞEHİR BELD. SU VE KANALİZASYON İDARESİ GENEL MÜDÜRLÜĞÜ | 738 99 42 | Yedek Parça | 738 99 42 | Impeller 3202.095/185 SH 273 | 3202.095/185 SH 273 50/60 Hz | 0 | 1 | 0 | YSST | 2025-11-04 | 2025-12-06 | 2025-11-04 | 2026-01-26 | 2025-12-06 | 2025-12-06 |  | AXS251130 | Flygt | Yedek Parça |  |  |  |  | 0 |  | 526621 | 0 | 0 | 0 | 0
1086 | 2025-11-04 | Şura Ekşi | İKN (İhale Kayıt Numarası): 2025/1332840 | KOCAELİ BÜYÜKŞEHİR BELD. SU VE KANALİZASYON İDARESİ GENEL MÜDÜRLÜĞÜ | 739 02 00 | Yedek Parça | 739 02 00 | Insert ring 3202.095/185 | SH DN100 | 0 | 1 | 0 | YSST | 2025-11-04 | 2025-12-06 | 2025-11-04 | 2026-01-26 | 2025-12-06 | 2025-12-06 |  | AXS251130 | Flygt | Yedek Parça |  |  |  |  | 0 |  | 526621 | 0 | 0 | 0 | 0
1086 | 2025-11-04 | Şura Ekşi | İKN (İhale Kayıt Numarası): 2025/1332840 | KOCAELİ BÜYÜKŞEHİR BELD. SU VE KANALİZASYON İDARESİ GENEL MÜDÜRLÜĞÜ | 3202.180 | N | 00-32021808686 | NT 3202.180 HT 456 30kW 50Hz | 4G10+S(2x0.5) Subcab cable 10 m , w/Cooling Jacket, w/FLS , Outlet Diameter DN150 | 8053 | 3 | 24159 | YSST | 2025-11-04 | 2025-12-06 | 2025-11-04 | 2026-01-26 | 2025-12-06 | 2025-12-06 |  | AXS251130 | Flygt | Dalgıç Atıksu Pompası |  |  |  |  | 0 |  | 526621 | 0 | 0 | 24159 | 8053
1086 | 2025-11-04 | Şura Ekşi | İKN (İhale Kayıt Numarası): 2025/1332840 | KOCAELİ BÜYÜKŞEHİR BELD. SU VE KANALİZASYON İDARESİ GENEL MÜDÜRLÜĞÜ | 800 92 31 | Yedek Parça | 800 92 31 | Mechanical seal , RSIC/RSIC, WCCR/WCCR | 3202.182/185 , 4670.310/390/412/492 , 4680.310/390/412/492 , 5100.300/310 , 5150.300/310 | 0 | 1 | 0 | YSST | 2025-11-04 | 2025-12-06 | 2025-11-04 | 2026-01-26 | 2025-12-06 | 2025-12-06 |  | AXS251130 | Flygt | Yedek Parça |  |  |  |  | 0 |  | 526621 | 0 | 0 | 0 | 0
1086 | 2025-11-04 | Şura Ekşi | İKN (İhale Kayıt Numarası): 2025/1332840 | KOCAELİ BÜYÜKŞEHİR BELD. SU VE KANALİZASYON İDARESİ GENEL MÜDÜRLÜĞÜ | 762 60 27 | Yedek Parça | 762 60 27 | Impeller 3202.090/180 HT 456 | 3202.090/180 HT 456 50Hz | 0 | 1 | 0 | YSST | 2025-11-04 | 2025-12-06 | 2025-11-04 | 2026-01-26 | 2025-12-06 | 2025-12-06 |  | AXS251130 | Flygt | Yedek Parça |  |  |  |  | 0 |  | 526621 | 0 | 0 | 0 | 0
1086 | 2025-11-04 | Şura Ekşi | İKN (İhale Kayıt Numarası): 2025/1332840 | KOCAELİ BÜYÜKŞEHİR BELD. SU VE KANALİZASYON İDARESİ GENEL MÜDÜRLÜĞÜ | 800 92 31 | Yedek Parça | 800 92 31 | Mechanical seal , RSIC/RSIC, WCCR/WCCR | 3202.182/185 , 4670.310/390/412/492 , 4680.310/390/412/492 , 5100.300/310 , 5150.300/310 | 0 | 1 | 0 | YSST | 2025-11-04 | 2025-12-06 | 2025-11-04 | 2026-01-26 | 2025-12-06 | 2025-12-06 |  | AXS251130 | Flygt | Yedek Parça |  |  |  |  | 0 |  | 526621 | 0 | 0 | 0 | 0
1086 | 2025-11-04 | Şura Ekşi | İKN (İhale Kayıt Numarası): 2025/1332840 | KOCAELİ BÜYÜKŞEHİR BELD. SU VE KANALİZASYON İDARESİ GENEL MÜDÜRLÜĞÜ | 704 50 00 | Yedek Parça | 704 50 00 | Insert ring 3202.090/180 | MT DN200 | 0 | 1 | 0 | YSST | 2025-11-04 | 2025-12-06 | 2025-11-04 | 2026-01-26 | 2025-12-06 | 2025-12-06 |  | AXS251130 | Flygt | Yedek Parça |  |  |  |  | 0 |  | 526621 | 0 | 0 | 0 | 0
1086 | 2025-11-04 | Şura Ekşi | İKN (İhale Kayıt Numarası): 2025/1332840 | KOCAELİ BÜYÜKŞEHİR BELD. SU VE KANALİZASYON İDARESİ GENEL MÜDÜRLÜĞÜ | 540 13 01 | Aksesuar | 540 13 01 | Discharge connection DN100 | in/out DN100/100, Cast Iron Painted | 0 | 1 | 0 | YSST | 2025-11-04 | 2025-12-06 | 2025-11-04 | 2026-01-26 | 2025-12-06 | 2025-12-06 |  | AXS251130 | Flygt | Aksesuar |  | Aksesuar |  |  | 0 |  | 526621 | 0 | 0 | 0 | 0
1086 | 2025-11-04 | Şura Ekşi | İKN (İhale Kayıt Numarası): 2025/1332840 | KOCAELİ BÜYÜKŞEHİR BELD. SU VE KANALİZASYON İDARESİ GENEL MÜDÜRLÜĞÜ | 800 92 31 | Yedek Parça | 800 92 31 | Mechanical seal , RSIC/RSIC, WCCR/WCCR | 3202.182/185 , 4670.310/390/412/492 , 4680.310/390/412/492 , 5100.300/310 , 5150.300/310 | 0 | 1 | 0 | YSST | 2025-11-04 | 2025-12-07 | 2025-11-04 | 2026-01-26 | 2025-12-07 | 2025-12-07 |  | AXS251130 | Flygt | Yedek Parça |  |  |  |  | 0 |  | 526621 | 0 | 0 | 0 | 0
1086 | 2025-11-04 | Şura Ekşi | İKN (İhale Kayıt Numarası): 2025/1332840 | KOCAELİ BÜYÜKŞEHİR BELD. SU VE KANALİZASYON İDARESİ GENEL MÜDÜRLÜĞÜ | 738 99 15 | Yedek Parça | 738 99 15 | Impeller 3202.095/185 SH 271 | 3202.095/185 | 0 | 1 | 0 | YSST | 2025-11-04 | 2025-12-07 | 2025-11-04 | 2026-01-26 | 2025-12-07 | 2025-12-07 |  | AXS251130 | Flygt | Yedek Parça |  |  |  |  | 0 |  | 526621 | 0 | 0 | 0 | 0
1086 | 2025-11-04 | Şura Ekşi | İKN (İhale Kayıt Numarası): 2025/1332840 | KOCAELİ BÜYÜKŞEHİR BELD. SU VE KANALİZASYON İDARESİ GENEL MÜDÜRLÜĞÜ | 739 02 00 | Yedek Parça | 739 02 00 | Insert ring 3202.095/185 | SH DN100 | 0 | 1 | 0 | YSST | 2025-11-04 | 2025-12-07 | 2025-11-04 | 2026-01-26 | 2025-12-07 | 2025-12-07 |  | AXS251130 | Flygt | Yedek Parça |  |  |  |  | 0 |  | 526621 | 0 | 0 | 0 | 0
1086 | 2025-11-04 | Şura Ekşi | İKN (İhale Kayıt Numarası): 2025/1332840 | KOCAELİ BÜYÜKŞEHİR BELD. SU VE KANALİZASYON İDARESİ GENEL MÜDÜRLÜĞÜ | 800 93 30 | Yedek Parça | 800 93 30 | Mechanical seal , WCCR-WCCR WCCR-WCCR | 3301.090/180/185/800/810_x000D_ 3315.090/180/185 | 0 | 1 | 0 | YSST | 2025-11-04 | 2025-12-07 | 2025-11-04 | 2026-01-26 | 2025-12-07 | 2025-12-07 |  | AXS251130 | Flygt | Yedek Parça |  |  |  |  | 0 |  | 526621 | 0 | 0 | 0 | 0
1086 | 2025-11-04 | Şura Ekşi | İKN (İhale Kayıt Numarası): 2025/1332840 | KOCAELİ BÜYÜKŞEHİR BELD. SU VE KANALİZASYON İDARESİ GENEL MÜDÜRLÜĞÜ | 3301.180 | N | 00-33011803342 | NT 3301.180 HT 454 70kW 50Hz | 3x50+2G35 /2+S(2x0.5) Subcab cable 10 m_x000D_ w/FLS , w/Cooling jacket ,Outlet diameter DN150 | 14679 | 2 | 29358 | YSST | 2025-11-04 | 2025-12-07 | 2025-11-04 | 2026-01-26 | 2025-12-07 | 2025-12-07 |  | AXS251130 | Flygt | Dalgıç Atıksu Pompası |  |  |  |  | 0 |  | 526621 | 0 | 0 | 29358 | 14679
1086 | 2025-11-04 | Şura Ekşi | İKN (İhale Kayıt Numarası): 2025/1332840 | KOCAELİ BÜYÜKŞEHİR BELD. SU VE KANALİZASYON İDARESİ GENEL MÜDÜRLÜĞÜ | 608 63 20 | Yedek Parça | 608 63 20 | Impeller 3301.090/180 HT 454 | 3301.090/180 HT 454 50Hz | 0 | 1 | 0 | YSST | 2025-11-04 | 2025-12-07 | 2025-11-04 | 2026-01-26 | 2025-12-07 | 2025-12-07 |  | AXS251130 | Flygt | Yedek Parça |  |  |  |  | 0 |  | 526621 | 0 | 0 | 0 | 0
1086 | 2025-11-04 | Şura Ekşi | İKN (İhale Kayıt Numarası): 2025/1332840 | KOCAELİ BÜYÜKŞEHİR BELD. SU VE KANALİZASYON İDARESİ GENEL MÜDÜRLÜĞÜ | 704 59 01 | Yedek Parça | 704 59 01 | Insert ring 3301.090/180 | HT DN150 | 0 | 1 | 0 | YSST | 2025-11-04 | 2025-12-07 | 2025-11-04 | 2026-01-26 | 2025-12-07 | 2025-12-07 |  | AXS251130 | Flygt | Yedek Parça |  |  |  |  | 0 |  | 526621 | 0 | 0 | 0 | 0
1086 | 2025-11-04 | Şura Ekşi | İKN (İhale Kayıt Numarası): 2025/1332840 | KOCAELİ BÜYÜKŞEHİR BELD. SU VE KANALİZASYON İDARESİ GENEL MÜDÜRLÜĞÜ | 3301.180 | N | 00-33011802323 | NP 3301.180 MT 630 55kW 50Hz | 4G35+S(2x0,5) Subcab cable 10 m, w/FLS,_x000D_ w/Cooling jacket, Outlet diameter DN 250 | 20720 | 1 | 20720 | YSST | 2025-11-04 | 2025-12-07 | 2025-11-04 | 2026-01-26 | 2025-12-07 | 2025-12-07 |  | AXS251130 | Flygt | Dalgıç Atıksu Pompası |  |  |  |  | 0 |  | 526621 | 0 | 0 | 20720 | 20720
1086 | 2025-11-04 | Şura Ekşi | İKN (İhale Kayıt Numarası): 2025/1332840 | KOCAELİ BÜYÜKŞEHİR BELD. SU VE KANALİZASYON İDARESİ GENEL MÜDÜRLÜĞÜ | 604 59 01 | Aksesuar | 604 59 01 | Discharge connection DN250 | in/out 250/250 mm , for 2"/3" guide pipe dimension, Cast iron , EN / ISO | 0 | 1 | 0 | YSST | 2025-11-04 | 2025-12-07 | 2025-11-04 | 2026-01-26 | 2025-12-07 | 2025-12-07 |  | AXS251130 | Flygt | Aksesuar |  | Aksesuar |  |  | 0 |  | 526621 | 0 | 0 | 0 | 0
1086 | 2025-11-04 | Şura Ekşi | İKN (İhale Kayıt Numarası): 2025/1332840 | KOCAELİ BÜYÜKŞEHİR BELD. SU VE KANALİZASYON İDARESİ GENEL MÜDÜRLÜĞÜ | 800 93 30 | Yedek Parça | 800 93 30 | Mechanical seal , WCCR-WCCR WCCR-WCCR | 3301.090/180/185/800/810_x000D_ 3315.090/180/185 | 0 | 1 | 0 | YSST | 2025-11-04 | 2025-12-07 | 2025-11-04 | 2026-01-26 | 2025-12-07 | 2025-12-07 |  | AXS251130 | Flygt | Yedek Parça |  |  |  |  | 0 |  | 526621 | 0 | 0 | 0 | 0
1086 | 2025-11-04 | Şura Ekşi | İKN (İhale Kayıt Numarası): 2025/1332840 | KOCAELİ BÜYÜKŞEHİR BELD. SU VE KANALİZASYON İDARESİ GENEL MÜDÜRLÜĞÜ | 800 92 31 | Yedek Parça | 800 92 31 | Mechanical seal , RSIC/RSIC, WCCR/WCCR | 3202.182/185 , 4670.310/390/412/492 , 4680.310/390/412/492 , 5100.300/310 , 5150.300/310 | 0 | 1 | 0 | YSST | 2025-11-04 | 2025-12-07 | 2025-11-04 | 2026-01-26 | 2025-12-07 | 2025-12-07 |  | AXS251130 | Flygt | Yedek Parça |  |  |  |  | 0 |  | 526621 | 0 | 0 | 0 | 0
1086 | 2025-11-04 | Şura Ekşi | İKN (İhale Kayıt Numarası): 2025/1332840 | KOCAELİ BÜYÜKŞEHİR BELD. SU VE KANALİZASYON İDARESİ GENEL MÜDÜRLÜĞÜ | 800 92 31 | Yedek Parça | 800 92 31 | Mechanical seal , RSIC/RSIC, WCCR/WCCR | 3202.182/185 , 4670.310/390/412/492 , 4680.310/390/412/492 , 5100.300/310 , 5150.300/310 | 0 | 1 | 0 | YSST | 2025-11-04 | 2025-12-06 | 2025-11-04 | 2026-01-26 | 2025-12-06 | 2025-12-06 |  | AXS251130 | Flygt | Yedek Parça |  |  |  |  | 0 |  | 526621 | 0 | 0 | 0 | 0
1086 | 2025-11-04 | Şura Ekşi | İKN (İhale Kayıt Numarası): 2025/1332840 | KOCAELİ BÜYÜKŞEHİR BELD. SU VE KANALİZASYON İDARESİ GENEL MÜDÜRLÜĞÜ | 800 93 30 | Yedek Parça | 800 93 30 | Mechanical seal , WCCR-WCCR WCCR-WCCR | 3301.090/180/185/800/810_x000D_ 3315.090/180/185 | 0 | 1 | 0 | YSST | 2025-11-04 | 2025-12-07 | 2025-11-04 | 2026-01-26 | 2025-12-07 | 2025-12-07 |  | AXS251130 | Flygt | Yedek Parça |  |  |  |  | 0 |  | 526621 | 0 | 0 | 0 | 0
1086 | 2025-11-04 | Şura Ekşi | İKN (İhale Kayıt Numarası): 2025/1332840 | KOCAELİ BÜYÜKŞEHİR BELD. SU VE KANALİZASYON İDARESİ GENEL MÜDÜRLÜĞÜ | 608 69 20 | Yedek Parça | 608 69 20 | Impeller 3301.090/180 MT 630 | 3301.090/180 MT 630 | 0 | 1 | 0 | YSST | 2025-11-04 | 2025-12-07 | 2025-11-04 | 2026-01-26 | 2025-12-07 | 2025-12-07 |  | AXS251130 | Flygt | Yedek Parça |  |  |  |  | 0 |  | 526621 | 0 | 0 | 0 | 0
1086 | 2025-11-04 | Şura Ekşi | İKN (İhale Kayıt Numarası): 2025/1332840 | KOCAELİ BÜYÜKŞEHİR BELD. SU VE KANALİZASYON İDARESİ GENEL MÜDÜRLÜĞÜ | 704 56 01 | Yedek Parça | 704 56 01 | Insert ring 3301.090/180 | MT DN250 | 0 | 1 | 0 | YSST | 2025-11-04 | 2025-12-07 | 2025-11-04 | 2026-01-26 | 2025-12-07 | 2025-12-07 |  | AXS251130 | Flygt | Yedek Parça |  |  |  |  | 0 |  | 526621 | 0 | 0 | 0 | 0
1086 | [10 empty] | 0 | 0 | [13 empty] | 105324 | 631945 | 0 | 526621 | 526621 | 0 | 0 | 0
1033 | 2025-10-21 | Ayhan Kapan | BOLVADİN BELEDİYESİ MİKSER | EMTAŞ POMPA - SEMRA BEKTAŞ | 4650.412 | SR | 00-46504120749 | SR 4650.412 125803SF 5.5kW 50Hz | 4G2.5+2x1.5 Subcab kablo : 10 m_x000D_ , 475 RPM ,Propeller : 3*3 degree , dai. 580 stainless steel , without Jetring_x000D_ , guided on 100x100 | 5150 | 1 | 5150 | SVK | 2025-10-21 | 2025-12-29 | 2025-11-13 | 2025-12-02 | 2025-12-23 | 2025-12-30 | AL02025000000216 | AXS251132 | Flygt | Dalgıç Karıştırıcılar |  |  |  |  | 0 |  | 5150 | 0 | 0 | 5150 | 5150
1033 | 2025-10-21 | Ayhan Kapan | BOLVADİN BELEDİYESİ MİKSER | EMTAŞ POMPA - SEMRA BEKTAŞ | 83 45 63 | Yedek Parça | 00-834563 | Cable Holder Dia:19-27mm | 4G2.5+2x1.5mm - Polyamide/SS316 | 0 | 3 | 0 | SVK | 2025-10-21 | 2025-12-29 | 2025-11-13 | 2025-12-02 | 2025-12-23 | 2025-12-30 | AL02025000000216 | AXS251132 | Flygt | Yedek Parça |  |  |  |  | 0 |  | 5150 | 0 | 0 | 0 | 0
1033 | 2025-10-21 | Ayhan Kapan | BOLVADİN BELEDİYESİ MİKSER | EMTAŞ POMPA - SEMRA BEKTAŞ | 482 01 01 | Yedek Parça | 00-4820101 | Cable Support Grip | dia:12-25mmPolyethene | 0 | 1 | 0 | SVK | 2025-10-21 | 2025-12-29 | 2025-11-13 | 2025-12-02 | 2025-12-23 | 2025-12-30 | AL02025000000216 | AXS251132 | Flygt | Yedek Parça |  |  |  |  | 0 |  | 5150 | 0 | 0 | 0 | 0
1033 | [10 empty] | 0 | 0 | [13 empty] | 1030 | 6180 | 0 | 5150 | 5150 | 0 | 0 | 0
1183 | 2025-11-27 | Ayhan Kapan | SAS NO : 9000161620 | SABANCI ÜNİVERSİTESİ | 486 55 00 | Aksesuar | 486 55 00 | Discharge connections DN50 | Country Of Origin: HU , Inlet DN 50 Outlet_x000D_ ISO-G2 Cast Iron Painted - for 3/4" guide pipe dimension | 200 | 1 | 200 | SVK | 2025-11-28 | 2025-12-08 | 2025-11-28 | 2025-11-28 | 2025-11-28 | 2025-12-09 | AL02025000000198 | AXS251236 | Flygt | Aksesuar |  | Aksesuar |  |  | 0 |  | 260 | 0 | 0 | 200 | 200
1183 | 2025-11-27 | Ayhan Kapan | SAS NO : 9000161620 | SABANCI ÜNİVERSİTESİ | 669 77 00 | Aksesuar | 669 77 00 | Upper Guide Bar Holder 3/4" | Steel Galvanized | 30 | 2 | 60 | SVK | 2025-11-28 | 2025-12-08 | 2025-11-28 | 2025-11-28 | 2025-11-28 | 2025-12-09 | AL02025000000198 | AXS251236 | Flygt | Aksesuar |  |  |  |  | 0 |  | 260 | 0 | 0 | 60 | 30
1183 | [10 empty] | 0 | 0 | [13 empty] | 52 | 312 | 0 | 260 | 260 | 0 | 0 | 0
1183 | [10 empty] | 0 | 0 | [13 empty] | 52 | 312 | 0 | 260 | 260 | 0 | 0 | 0
657 | 2025-07-21 | Ayhan Kapan | Sip.No : 5000046254 | BESLER GIDA VE KİMYA SANAYİ VE TİCARET A.Ş. KURTKÖY ŞUBESİ | 83 45 63 | Yedek Parça | 00-834563 | Cable Holder Dia:19-27mm | 4G2.5+2x1.5mm - Polyamide/SS316 | 0 | 6 | 0 | SVK | 2025-07-28 | 2025-12-01 | 2025-08-04 | 2025-09-24 | 2025-10-20 | 2025-12-02 | AL02025000000188 | AXS250719 | Flygt | Yedek Parça |  |  |  |  | 0 |  | 13500 | 0 | 0 | 0 | 0
657 | 2025-07-21 | Ayhan Kapan | Sip.No : 5000046254 | BESLER GIDA VE KİMYA SANAYİ VE TİCARET A.Ş. KURTKÖY ŞUBESİ | 482 01 01 | Yedek Parça | 00-4820101 | Cable Support Grip | dia:12-25mmPolyethene | 0 | 2 | 0 | SVK | 2025-07-28 | 2025-12-01 | 2025-08-04 | 2025-09-24 | 2025-10-20 | 2025-12-02 | AL02025000000188 | AXS250719 | Flygt | Yedek Parça |  |  |  |  | 0 |  | 13500 | 0 | 0 | 0 | 0
657 | 2025-07-21 | Ayhan Kapan | Sip.No : 5000046254 | BESLER GIDA VE KİMYA SANAYİ VE TİCARET A.Ş. KURTKÖY ŞUBESİ | 3127.161 | N | 00-31271610386 | NP 3127.161 SH 246 7.4kW 50Hz | 4G2.5+2x1.5 Subcab cable: 10 m_x000D_ Outlet Diameter : DN80 | 5500 | 1 | 5500 | SVK | 2025-07-28 | 2025-12-01 | 2025-08-04 | 2025-09-24 | 2025-10-20 | 2025-12-02 | AL02025000000188 | AXS250719 | Flygt | Dalgıç Atıksu Pompası |  |  |  |  | 0 |  | 13500 | 0 | 0 | 5500 | 5500
657 | 2025-07-21 | Ayhan Kapan | Sip.No : 5000046254 | BESLER GIDA VE KİMYA SANAYİ VE TİCARET A.Ş. KURTKÖY ŞUBESİ | 4630.412 | SR | 00-46304120821 | SR 4630.412 SJ 083707SJ 1.5kW 50Hz | 4G2.5+2x1.5 Subcab cable - 10 m. - DOL start_x000D_ Propeller Code: 083707SJ- 7 degree_x000D_ Guided on 50 x 50 mm , W/Jet ring | 4000 | 2 | 8000 | SVK | 2025-07-28 | 2025-12-01 | 2025-08-04 | 2025-09-24 | 2025-10-20 | 2025-12-02 | AL02025000000188 | AXS250719 | Flygt | Dalgıç Karıştırıcılar |  |  |  |  | 0 |  | 13500 | 0 | 0 | 8000 | 4000
657 | [10 empty] | 0 | 0 | [13 empty] | 2700 | 16200 | 0 | 13500 | 13500 | 0 | 0 | 0
249 | 2025-03-27 | Ayhan Kapan | ACT249 FLYGT DALGIÇ POMPA | BAKPİLİÇ ENTEGRE TAVUKÇULUK A.Ş | 3102.160 | N | 00-31021602124 | NP 3102.160 SH 255 4.2kW 50Hz | Adaptive N ,Grey cast iron Outlet DN 80 ._x000D_ Rating: 3*400 V. 50 Hz. 4.2 kW. 10.0 m. SUBCAB 4G2,5+2x1,5mm² Stator connection: D for DOL start , Seal ring mtrl inner-Outer(WCCR/Al2O3)-_x000D_ (WCCR/WCCR)Prepared for Flush valve | 3250 | 1 | 3250 | SVK | 2025-04-28 | 2025-08-08 | 2025-05-12 | 2025-06-19 | 2025-07-11 | 2025-08-08 | AL02025000000076 | AXS250510 | Flygt | Dalgıç Atıksu Pompası |  |  |  |  | 0 |  | 3250 | 0 | 0 | 3250 | 3250
249 | [10 empty] | 0 | 0 | [13 empty] | 650 | 3900 | 0 | 3250 | 3250 | 0 | 0 | 0
454 | 2025-05-21 | Şura Ekşi | ACT454 Flygt Dalgıç Pompa | BARTIN BELEDİYE BAŞKANLIĞI | 3069.160 | N | 00-30691600121 | NX 3069.160 SH 270 2.4kW 50Hz | 4G1,5+2x1,5 Subcab Cable 10 m. _x000D_ Outlet diameter: 50 mm_x000D_ Rating: 3*380 V. 50 Hz. Seal ring mtrl_x000D_ inner-Outer(CSb/Al2O3)- (WCCR/Al2O3) | 1270 | 2 | 2540 | SVK | 2025-05-21 | 2025-08-15 | 2025-05-23 | 2025-07-24 | 2025-08-08 | 2025-10-24 | AC02025000000012 | AXS250512 | Flygt | Dalgıç Atıksu Pompası |  |  |  |  | 0 |  | 2840 | 0 | 0 | 2540 | 1270
454 | 2025-05-21 | Şura Ekşi | ACT454 Flygt Dalgıç Pompa | BARTIN BELEDİYE BAŞKANLIĞI | 806 99 00 | Aksesuar | 806 99 00 | P installation kit, DN50 | for 3069 N, D - 3/4" guide system_x000D_ Wet-well kit, Country Of Origin: SE | 150 | 2 | 300 | SVK | 2025-05-21 | 2025-08-15 | 2025-05-23 | 2025-07-24 | 2025-08-08 | 2025-10-24 | AC02025000000012 | AXS250512 | Flygt | Aksesuar |  |  |  |  | 0 |  | 2840 | 0 | 0 | 300 | 150
454 | [10 empty] | 0 | 0 | [13 empty] | 568 | 3408 | 0 | 2840 | 2840 | 0 | 0 | 0
401 | 2025-05-07 | Şura Ekşi | ACT401 Flygt dalgıç pompa | HOTEL AND RESIDENCE ÇENGELKÖY OTELCİLİK VE TURİZM İŞLETMELERİ A.Ş. | 3127.161 | N | 3127.161 | NP 3127.161 SH 246 7.4kW 50Hz | 7G2.5+2x1.5 Subcab cable 10 m - Y/D_x000D_ Outlet Diameter : DN80 | 4750 | 1 | 4750 | SVK | 2025-05-21 | 2025-06-03 | 2025-05-21 | 2025-05-30 | 2025-05-30 | 2025-06-03 | AL02025000000025 | GÜNEŞTOPU | Flygt | Dalgıç Atıksu Pompası |  |  |  |  | 0 |  | 4750 | 0 | 0 | 4750 | 4750
401 | [10 empty] | 0 | 0 | [13 empty] | 950 | 5700 | 0 | 4750 | 4750 | 0 | 0 | 0
1076 | 2025-10-07 | Ayhan Kapan | ACT1076 MINICAS II | TCDD 1. BÖLGE MÜDÜRLÜĞÜ | 83 58 57 | MiniCAS | 00-835857 | MiniCAS II , Monitoring Relay | Monitoring Relay, Origin: LT | 165 | 10 | 1650 | SVK | 2025-10-27 | 2025-11-04 | 2025-10-31 | 2025-10-31 | 2025-10-31 | 2025-11-11 | AC12025000000002 | AXS251030 | Flygt | İzleme&Kontrol |  | İzleme&Kontrol |  |  | 0 |  | 1650 | 0 | 0 | 1650 | 165
1076 | [10 empty] | 0 | 0 | [13 empty] | 330 | 1980 | 0 | 1650 | 1650 | 0 | 0 | 0
655 | 2025-07-18 | Ayhan Kapan | Porser Porselen ve Sermaik San.ve Tic.Ltd.Şti | PRODSO VANA VE POMPA A.Ş. | 733 95 05 | Aksesuar | 733 95 05 | Sliding Bracket | Steady 1320 MT/HT | 0 | 1 | 0 | SVK | 2025-07-18 | 2025-10-16 | 2025-07-23 | 2025-09-09 | 2025-10-06 | 2025-10-16 | AL02025000000136 | AXS250717 | Flygt | Aksesuar |  |  |  |  | 0 |  | 2450 | 0 | 0 | 0 | 0
655 | 2025-07-18 | Ayhan Kapan | Porser Porselen ve Sermaik San.ve Tic.Ltd.Şti | PRODSO VANA VE POMPA A.Ş. | 1320.181 | K | 00-13201811271 | KX 1320.181 MT 420 5.9kW 50Hz | 4G2.5+2x1.5 Subcab cable : 10 m - DOL start_x000D_ Outlet Diameter : DN100 | 2450 | 1 | 2450 | SVK | 2025-07-18 | 2025-10-16 | 2025-07-23 | 2025-09-09 | 2025-10-06 | 2025-10-16 | AL02025000000136 | AXS250717 | Flygt | Dalgıç Atıksu Pompası |  |  |  |  | 0 |  | 2450 | 0 | 0 | 2450 | 2450
655 | [10 empty] | 0 | 0 | [13 empty] | 490 | 2940 | 0 | 2450 | 2450 | 0 | 0 | 0
823 | 2025-09-02 | Şura Ekşi | Ref: 37867-REV3 | İLPA SU TEKNOLOJİLERİ TİCARET A.Ş. | 3069.170 | M | 00-30691700005 | MX 3069.170 HT 250 2.4kW 50Hz | 4G1.5+2x1.5 Subcab cable 10 m 400V_x000D_ Outlet diameter 40 mm , Seal ring mtrl inner-Outer(CSb/Al2O3)- (WCCR/Al2O3) | 850 | 4 | 3400 | SVK | 2025-09-04 | 2025-12-01 | 2025-09-10 | 2025-11-06 | 2025-11-18 | 2025-12-01 | AL02025000000187 | AXS250922 | Flygt | Dalgıç Atıksu Pompası |  |  |  |  | 0 |  | 3400 | 0 | 0 | 3400 | 850
823 | [10 empty] | 0 | 0 | [13 empty] | 680 | 4080 | 0 | 3400 | 3400 | 0 | 0 | 0
625 | 2025-07-10 | Ayhan Kapan | ACT625 FLYGT DALGIÇ MİKSER | PRODSO VANA VE POMPA A.Ş. | 83 45 62 | Yedek Parça | 00-834562 | Cable Holder | Dia: 11-18mm, Polyamide/SS316_x000D__x000D_ 4G1,5+2x1,5 | 0 | 3 | 0 | SVK | 2025-07-10 | 2025-09-17 | 2025-07-23 | 2025-08-26 | 2025-09-15 | 2025-09-17 | AL02025000000112 | AXS250717 | Flygt | Yedek Parça |  |  |  |  | 0 |  | 1100 | 0 | 0 | 0 | 0
625 | 2025-07-10 | Ayhan Kapan | ACT625 FLYGT DALGIÇ MİKSER | PRODSO VANA VE POMPA A.Ş. | 482 01 01 | Yedek Parça | 00-4820101 | Cable Support Grip | dia:12-25mmPolyethene | 0 | 1 | 0 | SVK | 2025-07-10 | 2025-09-17 | 2025-07-23 | 2025-08-26 | 2025-09-15 | 2025-09-17 | AL02025000000112 | AXS250717 | Flygt | Yedek Parça |  |  |  |  | 0 |  | 1100 | 0 | 0 | 0 | 0
625 | 2025-07-10 | Ayhan Kapan | ACT625 FLYGT DALGIÇ MİKSER | PRODSO VANA VE POMPA A.Ş. | 4610.410 | SR | 00-46104100676 | SR 4610.410 042113SF 0.9kW 50Hz | 4G1.5+2x1.5 Subcab cable : 10 m , 0.9kW_x000D_ Propeller: 2*13 degree. dia. 211._x000D_ Guided on 50 x 50 mm. Lifting handle | 1100 | 1 | 1100 | SVK | 2025-07-10 | 2025-09-17 | 2025-07-23 | 2025-08-26 | 2025-09-15 | 2025-09-17 | AL02025000000112 | AXS250717 | Flygt | Dalgıç Karıştırıcılar |  | AAT |  |  | 0 |  | 1100 | 0 | 0 | 1100 | 1100
625 | [10 empty] | 0 | 0 | [13 empty] | 220 | 1320 | 0 | 1100 | 1100 | 0 | 0 | 0
659 | 2025-07-22 | Ayhan Kapan | IRAK HORIZON PROJESİ | ENVİROTECH ÇEVRE VE ENERJİ TEKNOLOJİLERİ SAN. VE TİC. A.Ş. | 3069.170 | M | 00-30691700218 | MF 3069.170 HT 256 1.7kW 50Hz | Flygt MF 3069.170 HT 53-256. Rating: 3*380 V._x000D_ 50 Hz. 1.7 kW. Outlet diameter : DN40_x000D_ 10 m. SUBCAB 4G1,5+2x1,5Stator connection: Yfor DOL start. Seal ring mtrl inner-Outer(CSb/Al2O3)- (WCCR/Al2O3)_x000D_ _x000D_ | 1250 | 3 | 3750 | SVK | 2025-07-25 | 2025-10-20 | 2025-08-04 | 2025-09-03 | 2025-10-06 | 2025-10-20 | AL02025000000138 | AXS250719 | Flygt | Dalgıç Atıksu Pompası | Bina Tipi (M) |  |  |  | 0 |  | 3750 | 0 | 0 | 3750 | 1250
659 | [10 empty] | 0 | 0 | [13 empty] | 750 | 4500 | 0 | 3750 | 3750 | 0 | 0 | 0
393 | 2025-04-30 | Ayhan Kapan | ACT393 Flygt dalgıç pompa | PRODSO VANA VE POMPA A.Ş. | 3127.060 | N | 3127.060 | NS 3127.060 SH 246 7.4kW 50Hz | 4G2.5+2x1.5 Subcab cable : 10 m - DOL start_x000D_ Outlet Diameter : DN80_x000D_ Impeller Material : Hard-Iron | 3861 | 1 | 3861 | SVK | 2025-05-23 | 2025-09-09 | 2025-06-13 | 2025-08-21 | 2025-09-03 | 2025-09-09 | AL02025000000107 | AXS250614 | Flygt | Dalgıç Atıksu Pompası |  |  |  |  | 0 |  | 3861 | 0 | 0 | 3861 | 3861
393 | 2025-04-30 | Ayhan Kapan | ACT393 Flygt dalgıç pompa | PRODSO VANA VE POMPA A.Ş. | 436 94 00 | Aksesuar | 436 94 00 | Stand unit | S Installation 3085 MT/SH - 3102 SH_x000D_ 3127 HT/SH | 0 | 1 | 0 | SVK | 2025-05-23 | 2025-09-09 | 2025-06-13 | 2025-08-21 | 2025-09-03 | 2025-09-09 | AL02025000000107 | AXS250614 | Flygt | Aksesuar |  | Aksesuar |  |  | 0 |  | 3861 | 0 | 0 | 0 | 0
393 | [10 empty] | 0 | 0 | [13 empty] | 772 | 4633 | 0 | 3861 | 3861 | 0 | 0 | 0
768 | 2025-08-20 | Şura Ekşi | OSMANİYE DALGIÇ POMPA | KIZILTANLAR İNŞAAT MAKİNE POMPA İMALAT SAN. TİC. LTD.ŞTİ. | 3202.180 | N | 00-32021801607 | NP 3202.180 HT 456 30kW 50Hz | 7G6+2x1.5 Subcab cable 20 m FLS_x000D_ Outlet Diameter 150 mm W/Cooling Jacket | 15000 | 2 | 30000 | SVK | 2025-08-25 | 2025-11-20 | 2025-08-26 | 2025-10-23 | 2025-11-13 | 2025-11-20 | AC02025000000014 | AXS250821 | Flygt | Dalgıç Atıksu Pompası |  |  |  |  | 0 |  | 30000 | 0 | 0 | 30000 | 15000
768 | [10 empty] | 0 | 0 | [13 empty] | 6000 | 36000 | 0 | 30000 | 30000 | 0 | 0 | 0
966 | 2025-10-07 | Ayhan Kapan | SİP.NO : GYH-L-20023 | KKC MARMARAY İNŞAAT ADİ ORTAKLIĞI TİCARİ İŞLETMESİ GAYRETTEPE-YENİ HAVALİMANI METRO HATTI PROJESİ | 486 55 00 | Aksesuar | 486 55 00 | Discharge connections DN50 | Country Of Origin: HU , Inlet DN 50 Outlet_x000D_ ISO-G2 Cast Iron Painted - for 3/4" guide pipe dimension | 140 | 1 | 140 | SVK | 2025-10-21 | 2025-10-31 | 2025-10-27 | 2025-10-27 | 2025-10-27 | 2025-10-31 | AL02025000000149 | AXS251129 | Flygt | Aksesuar |  | Aksesuar |  |  | 0 |  | 140 | 0 | 0 | 140 | 140
966 | [10 empty] | 0 | 0 | [13 empty] | 28 | 168 | 0 | 140 | 140 | 0 | 0 | 0
627 | 2025-07-08 | Ayhan Kapan | BİRECİK AAT | H A INSAAT TAAHHÜT MÜHENDISLIK VE MÜTEAHHITLIK A.Ş | 83 58 57 | MiniCAS | 00-835857 | MiniCAS II , Monitoring Relay | Monitoring Relay, Origin: LT | 135 | 11 | 1485 | SVK | 2025-09-11 | 2025-11-27 | 2025-09-11 | 2025-11-20 | 2025-11-20 | 2025-11-28 | AL32025000000002 | AXS250923 | Flygt | İzleme&Kontrol |  | İzleme&Kontrol |  |  | 0 |  | 205185 | 55185 | 0.26895 | 1085.6057 | 98.6914
627 | 2025-07-08 | Ayhan Kapan | BİRECİK AAT | H A INSAAT TAAHHÜT MÜHENDISLIK VE MÜTEAHHITLIK A.Ş | 613 68 00 | Aksesuar | 613 68 00 | Upper Guide Bar Holder 2" | Steel Galvanized | 90 | 11 | 990 | SVK | 2025-09-11 | 2025-11-27 | 2025-09-11 | 2025-11-20 | 2025-11-20 | 2025-11-28 | AL32025000000002 | AXS250923 | Flygt | Aksesuar |  | Aksesuar |  |  | 0 |  | 205185 | 55185 | 0.26895 | 723.7371 | 65.7943
627 | 2025-07-08 | Ayhan Kapan | BİRECİK AAT | H A INSAAT TAAHHÜT MÜHENDISLIK VE MÜTEAHHITLIK A.Ş | 83 58 57 | MiniCAS | 00-835857 | MiniCAS II , Monitoring Relay | Monitoring Relay, Origin: LT | 0 | 1 | 0 | SVK | 2025-09-11 | 2025-11-27 | 2025-09-11 | 2025-11-20 | 2025-11-20 | 2025-11-28 | AL32025000000002 | AXS250923 | Flygt | İzleme&Kontrol |  | İzleme&Kontrol |  |  | 0 |  | 205185 | 55185 | 0.26895 | 0 | 0
627 | 2025-07-08 | Ayhan Kapan | BİRECİK AAT | H A INSAAT TAAHHÜT MÜHENDISLIK VE MÜTEAHHITLIK A.Ş | 3171.181 | N | 00-31711811794 | NP 3171.181 MT 431 22kW 50Hz | 4G6+2x1.5 Subcab cable 10 m 400V w/FLS_x000D_ w/Cooling jacket Outlet Diameter DN150 | 8100 | 11 | 89100 | SVK | 2025-09-11 | 2025-11-27 | 2025-09-11 | 2025-11-20 | 2025-11-20 | 2025-11-28 | AL32025000000002 | AXS250923 | Flygt | Dalgıç Atıksu Pompası |  |  |  |  | 0 |  | 205185 | 55185 | 0.26895 | 65136.3404 | 5921.4855
627 | 2025-07-08 | Ayhan Kapan | BİRECİK AAT | H A INSAAT TAAHHÜT MÜHENDISLIK VE MÜTEAHHITLIK A.Ş | 83 58 57 | MiniCAS | 00-835857 | MiniCAS II , Monitoring Relay | Monitoring Relay, Origin: LT | 135 | 3 | 405 | SVK | 2025-09-11 | 2025-11-27 | 2025-09-11 | 2025-11-20 | 2025-11-20 | 2025-11-28 | AL32025000000002 | AXS250923 | Flygt | İzleme&Kontrol |  | İzleme&Kontrol |  |  | 0 |  | 205185 | 55185 | 0.26895 | 296.0743 | 98.6914
627 | 2025-07-08 | Ayhan Kapan | BİRECİK AAT | H A INSAAT TAAHHÜT MÜHENDISLIK VE MÜTEAHHITLIK A.Ş | 83 58 57 | MiniCAS | 00-835857 | MiniCAS II , Monitoring Relay | Monitoring Relay, Origin: LT | 135 | 2 | 270 | SVK | 2025-09-11 | 2025-11-27 | 2025-09-11 | 2025-11-20 | 2025-11-20 | 2025-11-28 | AL32025000000002 | AXS250923 | Flygt | İzleme&Kontrol |  | İzleme&Kontrol |  |  | 0 |  | 205185 | 55185 | 0.26895 | 197.3828 | 98.6914
627 | 2025-07-08 | Ayhan Kapan | BİRECİK AAT | H A INSAAT TAAHHÜT MÜHENDISLIK VE MÜTEAHHITLIK A.Ş | 444 68 07 | Aksesuar | 444 68 07 | Discharge Connection DN in:80 DN out:80 | EN 1092-2 table 9, Cast Iron Painted for 2" guide pipe sys. | 300 | 2 | 600 | SVK | 2025-09-11 | 2025-11-27 | 2025-09-11 | 2025-11-20 | 2025-11-20 | 2025-11-28 | AL32025000000002 | AXS250923 | Flygt | Aksesuar |  | Aksesuar |  |  | 0 |  | 205185 | 55185 | 0.26895 | 438.6286 | 219.3143
627 | 2025-07-08 | Ayhan Kapan | BİRECİK AAT | H A INSAAT TAAHHÜT MÜHENDISLIK VE MÜTEAHHITLIK A.Ş | 380 92 00 | Aksesuar | 380 92 00 | Stand Compl. | 3171 MT/LT | 0 | 1 | 0 | SVK | 2025-09-11 | 2025-11-27 | 2025-09-11 | 2025-11-20 | 2025-11-20 | 2025-11-28 | AL32025000000002 | AXS250923 | Flygt | Aksesuar |  | Aksesuar |  |  | 0 |  | 205185 | 55185 | 0.26895 | 0 | 0
627 | 2025-07-08 | Ayhan Kapan | BİRECİK AAT | H A INSAAT TAAHHÜT MÜHENDISLIK VE MÜTEAHHITLIK A.Ş | 602 33 06 | Aksesuar | 602 33 06 | Discharge Connection DN150 | in/out 140/150 mm , for 2"/3" guide pipe dimension, Cast iron , EN / ISO | 1700 | 11 | 18700 | SVK | 2025-09-11 | 2025-11-27 | 2025-09-11 | 2025-11-20 | 2025-11-20 | 2025-11-28 | AL32025000000002 | AXS250923 | Flygt | Aksesuar |  | Aksesuar |  |  | 0 |  | 205185 | 55185 | 0.26895 | 13670.59 | 1242.7809
627 | 2025-07-08 | Ayhan Kapan | BİRECİK AAT | H A INSAAT TAAHHÜT MÜHENDISLIK VE MÜTEAHHITLIK A.Ş | 4410.800 | SR | 00-44108000326 | SR 4410.800 425 2.3kW 50Hz 1600 mm | 4G2.5+2x1.5 Subcab cable 10m _x000D_ Propeller diameter : 2*1600 mm_x000D_ Propeller Code : 425_x000D_ 41 rpm | 6850 | 2 | 13700 | SVK | 2025-09-11 | 2025-11-27 | 2025-09-11 | 2025-11-20 | 2025-11-20 | 2025-11-28 | AL32025000000002 | AXS250923 | Flygt | Dalgıç Karıştırıcılar |  |  |  |  | 0 |  | 205185 | 55185 | 0.26895 | 10015.352 | 5007.676
627 | 2025-07-08 | Ayhan Kapan | BİRECİK AAT | H A INSAAT TAAHHÜT MÜHENDISLIK VE MÜTEAHHITLIK A.Ş | 83 45 63 | Yedek Parça | 00-834563 | Cable Holder Dia:19-27mm | 4G2.5+2x1.5mm - Polyamide/SS316 | 0 | 6 | 0 | SVK | 2025-09-11 | 2025-11-27 | 2025-09-11 | 2025-11-20 | 2025-11-20 | 2025-11-28 | AL32025000000002 | AXS250923 | Flygt | Yedek Parça |  |  |  |  | 0 |  | 205185 | 55185 | 0.26895 | 0 | 0
627 | 2025-07-08 | Ayhan Kapan | BİRECİK AAT | H A INSAAT TAAHHÜT MÜHENDISLIK VE MÜTEAHHITLIK A.Ş | 482 01 01 | Yedek Parça | 00-4820101 | Cable Support Grip | dia:12-25mmPolyethene | 0 | 2 | 0 | SVK | 2025-09-11 | 2025-11-27 | 2025-09-11 | 2025-11-20 | 2025-11-20 | 2025-11-28 | AL32025000000002 | AXS250923 | Flygt | Yedek Parça |  |  |  |  | 0 |  | 205185 | 55185 | 0.26895 | 0 | 0
627 | 2025-07-08 | Ayhan Kapan | BİRECİK AAT | H A INSAAT TAAHHÜT MÜHENDISLIK VE MÜTEAHHITLIK A.Ş | 4430.010 | SR | 00-44300108432 | SR 4430.010 4.4kW 50Hz 1600 mm | 4G2,5+2x1,5 Subcab cable 10 m 400V_x000D_ Propeller: 2* 1600 mm_x000D_ Propeller code 56102160 , 56 rpm | 7250 | 8 | 58000 | SVK | 2025-09-11 | 2025-11-27 | 2025-09-11 | 2025-11-20 | 2025-11-20 | 2025-11-28 | AL32025000000002 | AXS250923 | Flygt | Dalgıç Karıştırıcılar |  |  |  |  | 0 |  | 205185 | 55185 | 0.26895 | 42400.7603 | 5300.095
627 | 2025-07-08 | Ayhan Kapan | BİRECİK AAT | H A INSAAT TAAHHÜT MÜHENDISLIK VE MÜTEAHHITLIK A.Ş | 83 45 63 | Yedek Parça | 00-834563 | Cable Holder Dia:19-27mm | 4G2.5+2x1.5mm - Polyamide/SS316 | 0 | 24 | 0 | SVK | 2025-09-11 | 2025-11-27 | 2025-09-11 | 2025-11-20 | 2025-11-20 | 2025-11-28 | AL32025000000002 | AXS250923 | Flygt | Yedek Parça |  |  |  |  | 0 |  | 205185 | 55185 | 0.26895 | 0 | 0
627 | 2025-07-08 | Ayhan Kapan | BİRECİK AAT | H A INSAAT TAAHHÜT MÜHENDISLIK VE MÜTEAHHITLIK A.Ş | 482 01 01 | Yedek Parça | 00-4820101 | Cable Support Grip | dia:12-25mmPolyethene | 0 | 8 | 0 | SVK | 2025-09-11 | 2025-11-27 | 2025-09-11 | 2025-11-20 | 2025-11-20 | 2025-11-28 | AL32025000000002 | AXS250923 | Flygt | Yedek Parça |  |  |  |  | 0 |  | 205185 | 55185 | 0.26895 | 0 | 0
627 | 2025-07-08 | Ayhan Kapan | BİRECİK AAT | H A INSAAT TAAHHÜT MÜHENDISLIK VE MÜTEAHHITLIK A.Ş | 3069.180 | D | 00-30691801450 | DX 3069.180 HT 251 1.7kW 50Hz | 4G1,5+2x1,5 Subcab cable 10 m 3 phase w/FLS_x000D_ Outlet diameter 50 mm | 850 | 3 | 2550 | SVK | 2025-09-11 | 2025-11-27 | 2025-09-11 | 2025-11-20 | 2025-11-20 | 2025-11-28 | AL32025000000002 | AXS250923 | Flygt | Dalgıç Atıksu Pompası |  |  |  |  | 0 |  | 205185 | 55185 | 0.26895 | 1864.1714 | 621.3905
627 | 2025-07-08 | Ayhan Kapan | BİRECİK AAT | H A INSAAT TAAHHÜT MÜHENDISLIK VE MÜTEAHHITLIK A.Ş | 806 99 00 | Aksesuar | 806 99 00 | P installation kit, DN50 | for 3069 N, D - 3/4" guide system_x000D_ Wet-well kit, Country Of Origin: SE | 120 | 5 | 600 | SVK | 2025-09-11 | 2025-11-27 | 2025-09-11 | 2025-11-20 | 2025-11-20 | 2025-11-28 | AL32025000000002 | AXS250923 | Flygt | Aksesuar |  |  |  |  | 0 |  | 205185 | 55185 | 0.26895 | 438.6286 | 87.7257
627 | 2025-07-08 | Ayhan Kapan | BİRECİK AAT | H A INSAAT TAAHHÜT MÜHENDISLIK VE MÜTEAHHITLIK A.Ş | 486 55 00 | Aksesuar | 486 55 00 | Discharge connections DN50 | Country Of Origin: HU , Inlet DN 50 Outlet_x000D_ ISO-G2 Cast Iron Painted - for 3/4" guide pipe dimension | 110 | 5 | 550 | SVK | 2025-09-11 | 2025-11-27 | 2025-09-11 | 2025-11-20 | 2025-11-20 | 2025-11-28 | AL32025000000002 | AXS250923 | Flygt | Aksesuar |  | Aksesuar |  |  | 0 |  | 205185 | 55185 | 0.26895 | 402.0762 | 80.4152
627 | 2025-07-08 | Ayhan Kapan | BİRECİK AAT | H A INSAAT TAAHHÜT MÜHENDISLIK VE MÜTEAHHITLIK A.Ş | 3102.160 | N | 00-31021600558 | NP 3102.160 SH 255 4.2kW 50Hz | 4G2,5+2x1,5 Subcab cable 10 m. 3 phase Y for DOL start Outlet Diameter DN 80 w/FLS | 2250 | 2 | 4500 | SVK | 2025-09-11 | 2025-11-27 | 2025-09-11 | 2025-11-20 | 2025-11-20 | 2025-11-28 | AL32025000000002 | AXS250923 | Flygt | Dalgıç Atıksu Pompası |  |  |  |  | 0 |  | 205185 | 55185 | 0.26895 | 3289.7142 | 1644.8571
627 | 2025-07-08 | Ayhan Kapan | BİRECİK AAT | H A INSAAT TAAHHÜT MÜHENDISLIK VE MÜTEAHHITLIK A.Ş | 486 55 00 | Aksesuar | 486 55 00 | Discharge connections DN50 | Country Of Origin: HU , Inlet DN 50 Outlet_x000D_ ISO-G2 Cast Iron Painted - for 3/4" guide pipe dimension | 110 | 3 | 330 | SVK | 2025-09-11 | 2025-11-27 | 2025-09-11 | 2025-11-20 | 2025-11-20 | 2025-11-28 | AL32025000000002 | AXS250923 | Flygt | Aksesuar |  | Aksesuar |  |  | 0 |  | 205185 | 55185 | 0.26895 | 241.2457 | 80.4152
627 | 2025-07-08 | Ayhan Kapan | BİRECİK AAT | H A INSAAT TAAHHÜT MÜHENDISLIK VE MÜTEAHHITLIK A.Ş | 83 58 57 | MiniCAS | 00-835857 | MiniCAS II , Monitoring Relay | Monitoring Relay, Origin: LT | 135 | 5 | 675 | SVK | 2025-09-11 | 2025-11-27 | 2025-09-11 | 2025-11-20 | 2025-11-20 | 2025-11-28 | AL32025000000002 | AXS250923 | Flygt | İzleme&Kontrol |  | İzleme&Kontrol |  |  | 0 |  | 205185 | 55185 | 0.26895 | 493.4571 | 98.6914
627 | 2025-07-08 | Ayhan Kapan | BİRECİK AAT | H A INSAAT TAAHHÜT MÜHENDISLIK VE MÜTEAHHITLIK A.Ş | 3069.180 | D | 00-30691801450 | DX 3069.180 HT 251 1.7kW 50Hz | 4G1,5+2x1,5 Subcab cable 10 m 3 phase w/FLS_x000D_ Outlet diameter 50 mm | 850 | 5 | 4250 | SVK | 2025-09-11 | 2025-11-27 | 2025-09-11 | 2025-11-20 | 2025-11-20 | 2025-11-28 | AL32025000000002 | AXS250923 | Flygt | Dalgıç Atıksu Pompası |  |  |  |  | 0 |  | 205185 | 55185 | 0.26895 | 3106.9523 | 621.3905
627 | 2025-07-08 | Ayhan Kapan | BİRECİK AAT | H A INSAAT TAAHHÜT MÜHENDISLIK VE MÜTEAHHITLIK A.Ş | 3171.181 | N | 00-31711813308 | NS 3171.181 MT 433 18.5kW 50Hz | 4G6+2x1,5 Subcab cable 10 m soft start _x000D_ w/FLS w/Cooling jacket Outlet diameter DN150 | 8000 | 1 | 8000 | SVK | 2025-09-11 | 2025-11-27 | 2025-09-11 | 2025-11-20 | 2025-11-20 | 2025-11-28 | AL32025000000002 | AXS250923 | Flygt | Dalgıç Atıksu Pompası |  |  |  |  | 0 |  | 205185 | 55185 | 0.26895 | 5848.3807 | 5848.3807
627 | 2025-07-08 | Ayhan Kapan | BİRECİK AAT | H A INSAAT TAAHHÜT MÜHENDISLIK VE MÜTEAHHITLIK A.Ş | 806 99 00 | Aksesuar | 806 99 00 | P installation kit, DN50 | for 3069 N, D - 3/4" guide system_x000D_ Wet-well kit, Country Of Origin: SE | 120 | 3 | 360 | SVK | 2025-09-11 | 2025-11-27 | 2025-09-11 | 2025-11-20 | 2025-11-20 | 2025-11-28 | AL32025000000002 | AXS250923 | Flygt | Aksesuar |  |  |  |  | 0 |  | 205185 | 55185 | 0.26895 | 263.1771 | 87.7257
627 | 2025-07-08 | Ayhan Kapan | BİRECİK AAT | H A INSAAT TAAHHÜT MÜHENDISLIK VE MÜTEAHHITLIK A.Ş | 613 68 00 | Aksesuar | 613 68 00 | Upper Guide Bar Holder 2" | Steel Galvanized | 60 | 2 | 120 | SVK | 2025-09-11 | 2025-11-27 | 2025-09-11 | 2025-11-20 | 2025-11-20 | 2025-11-28 | AL32025000000002 | AXS250923 | Flygt | Aksesuar |  | Aksesuar |  |  | 0 |  | 205185 | 55185 | 0.26895 | 87.7257 | 43.8629
627 | [10 empty] | 0 | 0 | [13 empty] | 30000 | 180000 | 55185 | 150000 | 205185 | 55185 | 0.26895 | 0
660 | 2025-07-22 | Ayhan Kapan | Sip. No: : 25468 | GEBZE ORGANİZE SANAYİ BÖLGESİ | 3069.160 | N | 00-30691601295 | NX 3069.160 SH 270 2.4kW 50Hz | 4G1.5+2x1.5 Subcab cable: 10 m_x000D_ Outlet Diameter :DN65 | 1350 | 1 | 1350 | SVK | 2025-08-05 | 2025-11-17 | 2025-08-20 | 2025-10-16 | 2025-10-30 | 2025-11-18 | AL02025000000166 | AXS250820 | Flygt | Dalgıç Atıksu Pompası |  |  |  |  | 0 |  | 1350 | 0 | 0 | 1350 | 1350
660 | 2025-07-22 | Ayhan Kapan | Sip. No: : 25468 | GEBZE ORGANİZE SANAYİ BÖLGESİ | 807 11 00 | Aksesuar | 807 11 00 | P installation kit DN65 | for N, D 3069 DN65 , 2" guide system , galvanized | 0 | 1 | 0 | SVK | 2025-08-05 | 2025-11-17 | 2025-08-20 | 2025-10-16 | 2025-10-30 | 2025-11-18 | AL02025000000166 | AXS250820 | Flygt | Aksesuar |  | Aksesuar |  |  | 0 |  | 1350 | 0 | 0 | 0 | 0
660 | [10 empty] | 0 | 0 | [13 empty] | 270 | 1620 | 0 | 1350 | 1350 | 0 | 0 | 0
729 | 2025-08-11 | Ayhan Kapan | ACT729 1315 Sliding bracket | EMTAŞ POMPA - SEMRA BEKTAŞ | 733 95 01 | Yedek Parça | 733 95 01 | Guiding Claw DN100 | Steday1315 | 50 | 1 | 50 | SVK | 2025-08-11 | 2025-08-14 | 2025-08-11 | 2025-08-11 | 2025-08-11 | 2025-08-14 | AL02025000000080 | AXS250820 | Flygt | Yedek Parça |  |  |  |  | 0 |  | 50 | 0 | 0 | 50 | 50
729 | [10 empty] | 0 | 0 | [13 empty] | 10 | 60 | 0 | 50 | 50 | 0 | 0 | 0
447 | 2025-05-20 | Şura Ekşi | Limak Otel Kıbrıs Flygt Dalgıç Pompa | YAPISAN TURİZM İNŞAAT SANAYİ PAZARLAMA TİC. A.Ş | 3153.350 | F | 00-31533501104 | FP 3153.350 HT 450 13.5 kW 50Hz | 4G2.5+2x1.5 Subcab cable 10 m. - DOL start_x000D_ Outlet Diameter : DN100_x000D_ With cooling jacket , FLS _x000D_ Seal ring mtrl inner-Outer(WCCR/WCCR)-_x000D_ (WCCR/WCCR) , Prepared for Flush valve,Prepared for zinc anodes (only for P and S installation) | 8500 | 1 | 8500 | SVK | 2025-06-02 | 2025-08-15 | 2025-06-13 | 2025-07-23 | 2025-08-08 | 2025-08-18 | AL02025000000087 | AXS250614 | Flygt | Dalgıç Atıksu Pompası | Hastane-Hayvan Çiftlikleri (F) | Endüstri |  |  | 0 |  | 8500 | 0 | 0 | 8500 | 8500
447 | [10 empty] | 0 | 0 | [13 empty] | 1700 | 10200 | 0 | 8500 | 8500 | 0 | 0 | 0
58 | 2025-01-28 | Ayhan Kapan | TURBOMAX BLOWER | İGA HAVALİMANI İŞLETMESİ A.Ş. | TMAX250C080 | Turbo Max | 55-TMAX250C080 | TURBOMAX MAX200-C070 | MAX 250-C080 X250-C080S6P000 CHECK_x000D_ VALVE - DN 300 EXPANSION JOINT - DN 300_x000D_ DISCHARGE SILENCER -DN 300 AIR_x000D_ FILTERS for 2 years . Supply Voltage 400V_x000D_ 50Hz Inverter Vacon Internal Controller_x000D_ Siemens . Air Foil Bearing (Bump Type) | 64000 | 1 | 64000 | SVK | 2025-03-26 | 2025-08-26 | 2025-03-26 | 2025-05-27 | 2025-08-26 | 2025-08-27 | AL02025000000095 | AXS250305 | TurboMax | Turbo Max |  |  |  |  | 0 |  | 64000 | 0 | 0 | 64000 | 64000
58 | [10 empty] | 0 | 0 | [13 empty] | 12800 | 76800 | 0 | 64000 | 64000 | 0 | 0 | 0
738 | 2025-08-13 | Şura Ekşi | ACT738 DALGIÇ POMPA | ELİF MÜHENDİSLİK MAKİNA İNŞAAT TAAH. TURZ. SEYAHAT SAN. VE TİC.LTD.ŞTİ. | 3069.160 | N | 00-30691600121 | NX 3069.160 SH 270 2.4kW 50Hz | 4G1,5+2x1,5 Subcab Cable 10 m. _x000D_ Outlet diameter: 50 mm_x000D_ Rating: 3*380 V. 50 Hz. Seal ring mtrl_x000D_ inner-Outer(CSb/Al2O3)- (WCCR/Al2O3) | 1250 | 1 | 1250 | SVK | 2025-08-13 | 2025-08-15 | 2025-08-13 | 2025-08-13 | 2025-08-13 | 2025-08-18 | AL02025000000086 | AXS250820 | Flygt | Dalgıç Atıksu Pompası |  |  |  |  | 0 |  | 1250 | 0 | 0 | 1250 | 1250
738 | 2025-08-13 | Şura Ekşi | ACT738 DALGIÇ POMPA | ELİF MÜHENDİSLİK MAKİNA İNŞAAT TAAH. TURZ. SEYAHAT SAN. VE TİC.LTD.ŞTİ. | 807 05 00 | Aksesuar | 807 05 00 | S installation kit, DN50 | for 3069, standard coating | 0 | 1 | 0 | SVK | 2025-08-13 | 2025-08-15 | 2025-08-13 | 2025-08-13 | 2025-08-13 | 2025-08-18 | AL02025000000086 | AXS250820 | Flygt | Aksesuar |  | Aksesuar |  |  | 0 |  | 1250 | 0 | 0 | 0 | 0
738 | [10 empty] | 0 | 0 | [13 empty] | 250 | 1500 | 0 | 1250 | 1250 | 0 | 0 | 0
744 | 2025-09-16 | Şura Ekşi | SULUQ Altyapı Projesi YAğmur ve Atık Su Terfi İstasyon Pompaları | TİMTAŞ GRUP İNŞAAT ANONİM ŞİRKETİ | 3102.160 | N | 00-31021600744 | NP 3102.160 LT 420 3.1kW 50Hz | 4G2.5+2x1.5 Subcab cable: 10 m. 400V , w/FLS_x000D_ Outlet Diameter : DN100 | 2750 | 3 | 8250 | SVK | 2025-10-06 | 2026-01-14 | 2025-10-06 | 2025-12-02 | 2025-12-22 | 2026-01-14 | AT12026000000001 | AXS251026 | Flygt | Dalgıç Atıksu Pompası |  |  |  |  | 0 |  | 231150 | 0 | 0 | 8250 | 2750
744 | 2025-09-16 | Şura Ekşi | SULUQ Altyapı Projesi YAğmur ve Atık Su Terfi İstasyon Pompaları | TİMTAŞ GRUP İNŞAAT ANONİM ŞİRKETİ | 602 33 06 | Aksesuar | 602 33 06 | Discharge connection DN150 | in/out 140/150 mm , for 2"/3" guide pipe dimension, Cast iron , EN / ISO | 350 | 2 | 700 | SVK | 2025-10-06 | 2026-01-14 | 2025-10-06 | 2025-12-02 | 2025-12-22 | 2026-01-14 | AT12026000000001 | AXS251026 | Flygt | Aksesuar |  |  |  |  | 0 |  | 231150 | 0 | 0 | 700 | 350
744 | 2025-09-16 | Şura Ekşi | SULUQ Altyapı Projesi YAğmur ve Atık Su Terfi İstasyon Pompaları | TİMTAŞ GRUP İNŞAAT ANONİM ŞİRKETİ | 3153.182 | N | 00-31531822125 | NP 3153.182 LT 413 7.5KW 50Hz | 4G2.5+2x1.5 Subcab cable : 10 m , 400V,_x000D_ Outlet Diameter : DN200 , w/FLS_x000D_ w/Cooling jacket_x000D_ | 6000 | 3 | 18000 | SVK | 2025-10-06 | 2026-01-14 | 2025-10-06 | 2025-12-02 | 2025-12-22 | 2026-01-14 | AT12026000000001 | AXS251026 | Flygt | Dalgıç Atıksu Pompası |  |  |  |  | 0 |  | 231150 | 0 | 0 | 18000 | 6000
744 | 2025-09-16 | Şura Ekşi | SULUQ Altyapı Projesi YAğmur ve Atık Su Terfi İstasyon Pompaları | TİMTAŞ GRUP İNŞAAT ANONİM ŞİRKETİ | 3102.160 | N | 00-31021600237 | NP 3102.160 MT 461 3.1kW 50HZ | 4G2.5+2x1.5 Subcab cable: 10 m. 400V , w/FLS_x000D_ Outlet Diameter : DN100 | 2000 | 6 | 12000 | SVK | 2025-10-06 | 2026-01-14 | 2025-10-06 | 2025-12-02 | 2025-12-22 | 2026-01-14 | AT12026000000001 | AXS251026 | Flygt | Dalgıç Atıksu Pompası |  |  |  |  | 0 |  | 231150 | 0 | 0 | 12000 | 2000
744 | 2025-09-16 | Şura Ekşi | SULUQ Altyapı Projesi YAğmur ve Atık Su Terfi İstasyon Pompaları | TİMTAŞ GRUP İNŞAAT ANONİM ŞİRKETİ | 3153.182 | N | 00-31531823487 | NP 3153.182 MT 435 7.5kW 50Hz | 4G2.5+2x1.5 Subcab cable : 10 m , 400V_x000D_ Outlet Diameter : DN150 , w/FLS _x000D_ w/Cooling jacket | 5500 | 2 | 11000 | SVK | 2025-10-06 | 2026-01-14 | 2025-10-06 | 2025-12-02 | 2025-12-22 | 2026-01-14 | AT12026000000001 | AXS251026 | Flygt | Dalgıç Atıksu Pompası |  |  |  |  | 0 |  | 231150 | 0 | 0 | 11000 | 5500
744 | 2025-09-16 | Şura Ekşi | SULUQ Altyapı Projesi YAğmur ve Atık Su Terfi İstasyon Pompaları | TİMTAŞ GRUP İNŞAAT ANONİM ŞİRKETİ | 374 76 06 | Aksesuar | 374 76 06 | Discharge connection DN200 | in/out 200/200 mm , for 2"/3" guide pipe dimension, Cast iron , EN / ISO | 750 | 3 | 2250 | SVK | 2025-10-06 | 2026-01-14 | 2025-10-06 | 2025-12-02 | 2025-12-22 | 2026-01-14 | AT12026000000001 | AXS251026 | Flygt | Aksesuar |  | Aksesuar |  |  | 0 |  | 231150 | 0 | 0 | 2250 | 750
744 | 2025-09-16 | Şura Ekşi | SULUQ Altyapı Projesi YAğmur ve Atık Su Terfi İstasyon Pompaları | TİMTAŞ GRUP İNŞAAT ANONİM ŞİRKETİ | 3127.161 | N | 00-31271613690 | NP 3127.161 MT 438 5.9kW 50Hz | 4G2,5+2x1,5 Subcab cable 10 m 400V w/FLS Outlet Diameter : DN100 | 3000 | 4 | 12000 | SVK | 2025-10-06 | 2026-01-14 | 2025-10-06 | 2025-12-02 | 2025-12-22 | 2026-01-14 | AT12026000000001 | AXS251026 | Flygt | Dalgıç Atıksu Pompası |  |  |  |  | 0 |  | 231150 | 0 | 0 | 12000 | 3000
744 | 2025-09-16 | Şura Ekşi | SULUQ Altyapı Projesi YAğmur ve Atık Su Terfi İstasyon Pompaları | TİMTAŞ GRUP İNŞAAT ANONİM ŞİRKETİ | 540 13 01 | Aksesuar | 540 13 01 | Discharge connection DN100 | in/out DN100/100, Cast Iron Painted | 150 | 3 | 450 | SVK | 2025-10-06 | 2026-01-14 | 2025-10-06 | 2025-12-02 | 2025-12-22 | 2026-01-14 | AT12026000000001 | AXS251026 | Flygt | Aksesuar |  | Aksesuar |  |  | 0 |  | 231150 | 0 | 0 | 450 | 150
744 | 2025-09-16 | Şura Ekşi | SULUQ Altyapı Projesi YAğmur ve Atık Su Terfi İstasyon Pompaları | TİMTAŞ GRUP İNŞAAT ANONİM ŞİRKETİ | 374 76 06 | Aksesuar | 374 76 06 | Discharge connection DN200 | in/out 200/200 mm , for 2"/3" guide pipe dimension, Cast iron , EN / ISO | 750 | 3 | 2250 | SVK | 2025-10-06 | 2026-01-14 | 2025-10-06 | 2025-12-02 | 2025-12-22 | 2026-01-14 | AT12026000000001 | AXS251026 | Flygt | Aksesuar |  | Aksesuar |  |  | 0 |  | 231150 | 0 | 0 | 2250 | 750
744 | 2025-09-16 | Şura Ekşi | SULUQ Altyapı Projesi YAğmur ve Atık Su Terfi İstasyon Pompaları | TİMTAŞ GRUP İNŞAAT ANONİM ŞİRKETİ | 3153.182 | N | 00-31531820715 | NP 3153.182 LT 411 13.5KW 50Hz | 4G4+2x1.5 Subcab cable : 10 m , w/FLS_x000D_ Outlet Diameter DN200 , w/Cooling jacket_x000D_ | 6000 | 3 | 18000 | SVK | 2025-10-06 | 2026-01-14 | 2025-10-06 | 2025-12-02 | 2025-12-22 | 2026-01-14 | AT12026000000001 | AXS251026 | Flygt | Dalgıç Atıksu Pompası |  |  |  |  | 0 |  | 231150 | 0 | 0 | 18000 | 6000
744 | 2025-09-16 | Şura Ekşi | SULUQ Altyapı Projesi YAğmur ve Atık Su Terfi İstasyon Pompaları | TİMTAŞ GRUP İNŞAAT ANONİM ŞİRKETİ | 374 76 06 | Aksesuar | 374 76 06 | Discharge connection DN200 | in/out 200/200 mm , for 2"/3" guide pipe dimension, Cast iron , EN / ISO | 550 | 3 | 1650 | SVK | 2025-10-06 | 2026-01-14 | 2025-10-06 | 2025-12-02 | 2025-12-22 | 2026-01-14 | AT12026000000001 | AXS251026 | Flygt | Aksesuar |  | Aksesuar |  |  | 0 |  | 231150 | 0 | 0 | 1650 | 550
744 | 2025-09-16 | Şura Ekşi | SULUQ Altyapı Projesi YAğmur ve Atık Su Terfi İstasyon Pompaları | TİMTAŞ GRUP İNŞAAT ANONİM ŞİRKETİ | 3127.161 | N | 00-31271611722 | NP 3127.161 LT 425 5.9kW 50Hz | 4G2,5+2x1,5 Subcab cable 10 m , 400V ,w/FLS_x000D_ Outlet Diameter : DN150 | 3350 | 6 | 20100 | SVK | 2025-10-06 | 2026-01-14 | 2025-10-06 | 2025-12-02 | 2025-12-22 | 2026-01-14 | AT12026000000001 | AXS251026 | Flygt | Dalgıç Atıksu Pompası |  |  |  |  | 0 |  | 231150 | 0 | 0 | 20100 | 3350
744 | 2025-09-16 | Şura Ekşi | SULUQ Altyapı Projesi YAğmur ve Atık Su Terfi İstasyon Pompaları | TİMTAŞ GRUP İNŞAAT ANONİM ŞİRKETİ | 604 61 01 | Aksesuar | 604 61 01 | Discharge connection DN300 | in/out : 300/300, EN 1092-2 table 8 cast iron painted | 1650 | 6 | 9900 | SVK | 2025-10-06 | 2026-01-14 | 2025-10-06 | 2025-12-02 | 2025-12-22 | 2026-01-14 | AT12026000000001 | AXS251026 | Flygt | Aksesuar |  | Aksesuar |  |  | 0 |  | 231150 | 0 | 0 | 9900 | 1650
744 | 2025-09-16 | Şura Ekşi | SULUQ Altyapı Projesi YAğmur ve Atık Su Terfi İstasyon Pompaları | TİMTAŞ GRUP İNŞAAT ANONİM ŞİRKETİ | 3153.182 | N | 00-31531826364 | NP 3153.182 LT 412 9kW 50Hz | 4G2.5+2x1.5 Subcab cable : 10m_x000D_ Outlet Diameter : DN200_x000D_ w/Cooling jacket , w/FLS | 6000 | 3 | 18000 | SVK | 2025-10-06 | 2026-01-14 | 2025-10-06 | 2025-12-02 | 2025-12-22 | 2026-01-14 | AT12026000000001 | AXS251026 | Flygt | Dalgıç Atıksu Pompası |  |  |  |  | 0 |  | 231150 | 0 | 0 | 18000 | 6000
744 | 2025-09-16 | Şura Ekşi | SULUQ Altyapı Projesi YAğmur ve Atık Su Terfi İstasyon Pompaları | TİMTAŞ GRUP İNŞAAT ANONİM ŞİRKETİ | 540 13 01 | Aksesuar | 540 13 01 | Discharge connection DN100 | in/out DN100/100, Cast Iron Painted | 150 | 4 | 600 | SVK | 2025-10-06 | 2026-01-14 | 2025-10-06 | 2025-12-02 | 2025-12-22 | 2026-01-14 | AT12026000000001 | AXS251026 | Flygt | Aksesuar |  | Aksesuar |  |  | 0 |  | 231150 | 0 | 0 | 600 | 150
744 | 2025-09-16 | Şura Ekşi | SULUQ Altyapı Projesi YAğmur ve Atık Su Terfi İstasyon Pompaları | TİMTAŞ GRUP İNŞAAT ANONİM ŞİRKETİ | 540 13 01 | Aksesuar | 540 13 01 | Discharge connection DN100 | in/out DN100/100, Cast Iron Painted | 150 | 6 | 900 | SVK | 2025-10-06 | 2026-01-14 | 2025-10-06 | 2025-12-02 | 2025-12-22 | 2026-01-14 | AT12026000000001 | AXS251026 | Flygt | Aksesuar |  | Aksesuar |  |  | 0 |  | 231150 | 0 | 0 | 900 | 150
744 | 2025-09-16 | Şura Ekşi | SULUQ Altyapı Projesi YAğmur ve Atık Su Terfi İstasyon Pompaları | TİMTAŞ GRUP İNŞAAT ANONİM ŞİRKETİ | 604 56 06 | Aksesuar | 604 56 06 | Discharge connection DN150 | in/out 150/150 mm , for 2"/3" guide pipe dimension, Cast iron , EN / ISO | 350 | 6 | 2100 | SVK | 2025-10-06 | 2026-01-14 | 2025-10-06 | 2025-12-02 | 2025-12-22 | 2026-01-14 | AT12026000000001 | AXS251026 | Flygt | Aksesuar |  |  |  |  | 0 |  | 231150 | 0 | 0 | 2100 | 350
744 | 2025-09-16 | Şura Ekşi | SULUQ Altyapı Projesi YAğmur ve Atık Su Terfi İstasyon Pompaları | TİMTAŞ GRUP İNŞAAT ANONİM ŞİRKETİ | 3202.180 | N | 00-32021808685 | NP 3202.180 LT 617 22kW 50Hz | 4G6+2x1.5 Subcab Cable 10 m_x000D_ Outlet Diameter : DN300 , w/FLS_x000D_ With Cooling Jacket | 15500 | 6 | 93000 | SVK | 2025-10-06 | 2026-01-14 | 2025-10-06 | 2025-12-02 | 2025-12-22 | 2026-01-14 | AT12026000000001 | AXS251026 | Flygt | Dalgıç Atıksu Pompası |  |  |  |  | 0 |  | 231150 | 0 | 0 | 93000 | 15500
744 | [10 empty] | 0 | 0 | [13 empty] | 46230 | 277380 | 0 | 231150 | 231150 | 0 | 0 | 0
851 | 2025-09-15 | Ayhan Kapan | ACT851 DALGIÇ POMPA | ARPOMAK POMPA MAK.İNŞ. AR.PAZ.SAN. VE TİC.LTD.ŞTİ. | 3102.160 | N | 00-31021600246 | NP 3102.160 SH 255 4.2kW 50Hz | 4G2,5+2x1,5 Subcab 10 m , Outlet DN 80 | 2900 | 1 | 2900 | YSST | 2025-11-03 | 2025-11-05 | 2025-11-13 | 2026-01-22 | 2025-11-05 | 2025-11-05 |  | AXS251132 | Flygt | Dalgıç Atıksu Pompası |  |  |  |  | 0 |  | 2900 | 0 | 0 | 2900 | 2900
851 | [10 empty] | 0 | 0 | [13 empty] | 580 | 3480 | 0 | 2900 | 2900 | 0 | 0 | 0
804 | 2025-09-01 | Ayhan Kapan | _ | ANADOLU EFES BİRACILIK VE MALT SAN. A.Ş. | 3153.182 | N | 00-31531820473 | NP 3153.182 HT 454 9kW 50Hz | 4G4+2x1.5 Subcab cable 10 m 400V_x000D_ Outlet diameter DN100 , w/FLS , without cooling jacket | 7250 | 1 | 7250 | SVK | 2025-09-12 | 2025-11-07 | 2025-09-16 | 2025-10-23 | 2025-11-05 | 2025-11-10 | AL02025000000157 | AXS250924 | Flygt | Dalgıç Atıksu Pompası |  |  |  |  | 0 |  | 7250 | 0 | 0 | 7250 | 7250
804 | [10 empty] | 0 | 0 | [13 empty] | 1450 | 8700 | 0 | 7250 | 7250 | 0 | 0 | 0
416 | 2025-05-20 | Ayhan Kapan | ACT416 FLYGT DALGIÇ POMPA | S.S. YEŞİL ÇEVRE HİZMET VE İŞLETME KOOPERATİFİ | 3202.180 | N | 00-32021803345 | NP 3202.180 HT 458 30kW 50Hz | 4G10+S(2x0.5) Subcab cable 10 m. 400V soft start w/FLS Outlet diameter 150 mm | 12000 | 1 | 12000 | SVK | 2025-08-22 | 2025-11-17 | 2025-08-26 | 2025-10-23 | 2025-11-05 | 2025-11-13 | AL02025000000163 | AXS250821 | Flygt | Dalgıç Atıksu Pompası |  |  |  |  | 0 |  | 12000 | 0 | 0 | 12000 | 12000
416 | [10 empty] | 0 | 0 | [13 empty] | 2400 | 14400 | 0 | 12000 | 12000 | 0 | 0 | 0
1023 | 2025-09-02 | Şura Ekşi | Proje No : 25-38609 | İLPA SU TEKNOLOJİLERİ TİCARET A.Ş. | 3127.170 | M | 00-31271700138 | MP 3127.170 LT 210 7.4kW 50Hz | 4G2.5+2x1.5 Subcab cable 10 m. _x000D_ Outlet Diameter DN50 | 2500 | 3 | 7500 | SVK | 2025-09-26 | 2025-12-29 | 2025-10-08 | 2025-12-04 | 2025-12-19 | 2025-12-30 | AL02025000000214 | AXS251027 | Flygt | Dalgıç Atıksu Pompası |  |  |  |  | 0 |  | 9400 | 0 | 0 | 7500 | 2500
1023 | 2025-09-02 | Şura Ekşi | Proje No : 25-38609 | İLPA SU TEKNOLOJİLERİ TİCARET A.Ş. | 3102.170 | M | 00-31021701011 | MP 3102.170 HT 261 4.4kW 50Hz | 4G2.5+2x1.5 Subcab cable 10 m. _x000D_ Outlet Diameter DN40 | 1900 | 1 | 1900 | SVK | 2025-09-26 | 2025-12-29 | 2025-10-08 | 2025-12-04 | 2025-12-19 | 2025-12-30 | AL02025000000214 | AXS251027 | Flygt | Dalgıç Atıksu Pompası |  |  |  |  | 0 |  | 9400 | 0 | 0 | 1900 | 1900
1023 | [10 empty] | 0 | 0 | [13 empty] | 1880 | 11280 | 0 | 9400 | 9400 | 0 | 0 | 0
831 | 2025-08-20 | Şura Ekşi | UŞAK TOKİ PROJESŞ | DANİLLER İNŞ. TAAH. GIDA SAN. VE TİC.LTD.ŞTİ. | 3202.185 | N | 00-32021850967 | NT 3202.185 SH 272 47kW 50Hz | 4G25+S(2x0.5) Subcab cable 10 m. w/FLS_x000D_ Outlet diameter 100 mm w/Cooling jacket | 17200 | 3 | 51600 | SVK | 2025-08-25 | 2025-11-25 | 2025-08-26 | 2025-10-23 | 2025-11-13 | 2025-11-25 | AL02025000000177 | AXS250821 | Flygt | Dalgıç Atıksu Pompası |  |  |  |  | 0 |  | 54000 | 0 | 0 | 51600 | 17200
831 | 2025-08-20 | Şura Ekşi | UŞAK TOKİ PROJESŞ | DANİLLER İNŞ. TAAH. GIDA SAN. VE TİC.LTD.ŞTİ. | 826 70 24 | Aksesuar | 826 70 24 | T Stand Compl. | 3202 SH , without suction pipe | 650 | 3 | 1950 | SVK | 2025-08-25 | 2025-11-25 | 2025-08-26 | 2025-10-23 | 2025-11-13 | 2025-11-25 | AL02025000000177 | AXS250821 | Flygt | Aksesuar |  | Aksesuar |  |  | 0 |  | 54000 | 0 | 0 | 1950 | 650
831 | 2025-08-20 | Şura Ekşi | UŞAK TOKİ PROJESŞ | DANİLLER İNŞ. TAAH. GIDA SAN. VE TİC.LTD.ŞTİ. | 83 58 57 | MiniCAS | 00-835857 | MiniCAS II , Monitoring Relay | Monitoring Relay, Origin: LT | 150 | 3 | 450 | SVK | 2025-08-25 | 2025-11-25 | 2025-08-26 | 2025-10-23 | 2025-11-13 | 2025-11-25 | AL02025000000177 | AXS250821 | Flygt | İzleme&Kontrol |  | İzleme&Kontrol |  |  | 0 |  | 54000 | 0 | 0 | 450 | 150
831 | [10 empty] | 0 | 0 | [13 empty] | 10800 | 64800 | 0 | 54000 | 54000 | 0 | 0 | 0
796 | 2025-08-27 | Şura Ekşi | Steady 1300 serisi fiyat talebi ref: 37789-EK | İLPA SU TEKNOLOJİLERİ TİCARET A.Ş. | 1310.181 | K | 00-13101811578 | KS 1310.181 SH 260 2.4kW 50Hz | 1310S-50T 253.S60.400/10_x000D_ Subcab cable 4G1.5+2x1.5 10m, Outlet DN50 | 560 | 12 | 6720 | SVK | 2025-10-02 | 2025-12-12 | 2025-10-08 | 2025-11-20 | 2025-12-09 | 2025-12-12 | AL02025000000205 | AXS251027 | Flygt | Dalgıç Atıksu Pompası |  |  |  |  | 0 |  | 6720 | 0 | 0 | 6720 | 560
796 | [10 empty] | 0 | 0 | [13 empty] | 1344 | 8064 | 0 | 6720 | 6720 | 0 | 0 | 0
858 | 2025-09-16 | Ayhan Kapan | Dengeleme Havuzu Pompaları ve Havalandırma Havuzları Karıştırıcıları | TORBALI KARMA VE MOBİLYA ORGANİZE SANAYİ BÖLGESİ | SR 4630 Kızak Takımı | Aksesuar | SR 4630 Kızak Takımı | SR 4630 Kızak Takımı | 304 | 550 | 4 | 2200 | SVK | 2025-09-23 | 2026-01-09 | 2025-09-26 | 2025-12-04 | 2025-12-19 | 2026-01-09 | AL02026000000003 | AXS250925 | Flygt | Aksesuar |  |  |  |  | 0 |  | 21500 | 0 | 0 | 2200 | 550
858 | 2025-09-16 | Ayhan Kapan | Dengeleme Havuzu Pompaları ve Havalandırma Havuzları Karıştırıcıları | TORBALI KARMA VE MOBİLYA ORGANİZE SANAYİ BÖLGESİ | 4630.412 | SR | 00-46304120020 | SR 4630.412 SJ 083710SJ 1.5kW 50Hz | 4G2,5+2* 1,5 Subcab cable 10 m_x000D_ Guide on 50x50 mm , with jet ring_x000D_ Propeller code : 083710SJ , 10 degree | 3250 | 4 | 13000 | SVK | 2025-09-23 | 2026-01-09 | 2025-09-26 | 2025-12-04 | 2025-12-19 | 2026-01-09 | AL02026000000003 | AXS250925 | Flygt | Dalgıç Karıştırıcılar |  |  |  |  | 0 |  | 21500 | 0 | 0 | 13000 | 3250
858 | 2025-09-16 | Ayhan Kapan | Dengeleme Havuzu Pompaları ve Havalandırma Havuzları Karıştırıcıları | TORBALI KARMA VE MOBİLYA ORGANİZE SANAYİ BÖLGESİ | 3085.160 | N | 00-30851601835 | NP 3085.160 SH 253 2.4kW 50Hz | 4G2.5+2x1.5 Subcab cable : 10 m_x000D_ Outlet Diameter : DN80 | 2100 | 3 | 6300 | SVK | 2025-09-23 | 2026-01-09 | 2025-09-26 | 2025-12-04 | 2025-12-19 | 2026-01-09 | AL02026000000003 | AXS250925 | Flygt | Dalgıç Atıksu Pompası |  |  |  |  | 0 |  | 21500 | 0 | 0 | 6300 | 2100
858 | [10 empty] | 0 | 0 | [13 empty] | 4300 | 25800 | 0 | 21500 | 21500 | 0 | 0 | 0
1126 | 2025-11-13 | Başak Özkan | LÜLEBURGAZ İLÇESİ SU DEPOSU - GAZ KLOR SİSTEMİ TEKLİFİ | UFUK SARIKAYA MÜHENDİSLİK İNŞ. SAN. VE TİC.LTD.ŞTİ. | W3T174962 | Gaz Klor Sistemleri | W3T174962 | VC GAS FEEDER V10K | VC GAS FEEDER V10K | 3750 | 2 | 7500 | SVK | 2025-11-14 | 2026-01-05 | 2025-11-14 | 2025-12-18 | 2026-01-05 | 2026-01-05 | AL02026000000001 | AXS251133 | Evoqua | Gaz Klor Sistemleri |  |  |  |  | 0 |  | 9330 | 0 | 0 | 7500 | 3750
1126 | 2025-11-13 | Başak Özkan | LÜLEBURGAZ İLÇESİ SU DEPOSU - GAZ KLOR SİSTEMİ TEKLİFİ | UFUK SARIKAYA MÜHENDİSLİK İNŞ. SAN. VE TİC.LTD.ŞTİ. | W3T158682 | Gaz Klor Sistemleri | W3T158682 | RATIO CONTROL UNIT 230V | RATIO CONTROL UNIT 230V | 915 | 2 | 1830 | SVK | 2025-11-14 | 2026-01-05 | 2025-11-14 | 2025-12-18 | 2026-01-05 | 2026-01-05 | AL02026000000001 | AXS251133 | Evoqua | Gaz Klor Sistemleri |  |  |  |  | 0 |  | 9330 | 0 | 0 | 1830 | 915
1126 | [10 empty] | 0 | 0 | [13 empty] | 1866 | 11196 | 0 | 9330 | 9330 | 0 | 0 | 0
838 | 2025-10-19 | Şura Ekşi | Proje No : 25- 38656 | İLPA SU TEKNOLOJİLERİ TİCARET A.Ş. | 3102.170 | M | 00-31021700143 | MP 3102.170 LT 210 4.4kW 50Hz | 4G2.5+2x1.5 Subcab cable 10 m_x000D_ Outlet Diameter DN50 | 1900 | 2 | 3800 | SVK | 2025-10-02 | 2025-12-29 | 2025-10-08 | 2025-12-04 | 2025-12-19 | 2025-12-30 | AL02025000000215 | AXS251027 | Flygt | Dalgıç Atıksu Pompası |  |  |  |  | 0 |  | 3800 | 0 | 0 | 3800 | 1900
838 | [10 empty] | 0 | 0 | [13 empty] | 760 | 4560 | 0 | 3800 | 3800 | 0 | 0 | 0
681 | 2025-07-29 | Ayhan Kapan | UŞAK OSB | ARPOMAK POMPA MAK.İNŞ. AR.PAZ.SAN. VE TİC.LTD.ŞTİ. | 3153.182 | N | 00-31531820062 | NP 3153.182 MT 432 13.5 kW 50Hz | 4G4+2x1.5 Subcab cable 10 m , w/FLS_x000D_ Outlet Diameter : 150mm _x000D_ D for DOL start Seal ring mtrl inner-Outer(WCCR/WCCR)-(WCCR/WCCR) | 5700 | 2 | 11400 | SVK | 2025-08-07 | 2025-11-13 | 2025-08-20 | 2025-10-23 | 2025-11-05 | 2025-11-10 | AL02025000000158 | AXS250820 | Flygt | Dalgıç Atıksu Pompası |  |  |  |  | 0 |  | 11400 | 0 | 0 | 11400 | 5700
681 | [10 empty] | 0 | 0 | [13 empty] | 2280 | 13680 | 0 | 11400 | 11400 | 0 | 0 | 0
951 | 2025-09-26 | Ayhan Kapan | AOSB-2025TLP-3618 | ADANA HACI SABANCI ORGANİZE SANAYİ BÖLGESİ, BÖLGE MÜDÜRLÜĞÜ | 83 45 63 | Yedek Parça | 00-834563 | Cable Holder Dia:19-27mm | 4G2.5+2x1.5mm - Polyamide/SS316 | 0 | 3 | 0 | SVK | 2025-09-26 | 2025-12-09 | 2025-10-08 | 2025-11-20 | 2025-12-09 | 2025-12-10 | AL02025000000200 | AXS251027 | Flygt | Yedek Parça |  |  |  |  | 0 |  | 10500 | 0 | 0 | 0 | 0
951 | 2025-09-26 | Ayhan Kapan | AOSB-2025TLP-3618 | ADANA HACI SABANCI ORGANİZE SANAYİ BÖLGESİ, BÖLGE MÜDÜRLÜĞÜ | 482 01 01 | Yedek Parça | 00-4820101 | Cable Support Grip | dia:12-25mmPolyethene | 0 | 1 | 0 | SVK | 2025-09-26 | 2025-12-09 | 2025-10-08 | 2025-11-20 | 2025-12-09 | 2025-12-10 | AL02025000000200 | AXS251027 | Flygt | Yedek Parça |  |  |  |  | 0 |  | 10500 | 0 | 0 | 0 | 0
951 | 2025-09-26 | Ayhan Kapan | AOSB-2025TLP-3618 | ADANA HACI SABANCI ORGANİZE SANAYİ BÖLGESİ, BÖLGE MÜDÜRLÜĞÜ | 4430.010 | SR | 00-44300108439 | SR 4430.010 470 4.3kW 50Hz 2500 mm | 4G2,5+2x1,5 Subcab cable 10 m. 400V_x000D_ Propeller: 2* dia: 2500 , 42 rpm_x000D_ Guided on 100 x 100 mm | 10500 | 1 | 10500 | SVK | 2025-09-26 | 2025-12-09 | 2025-10-08 | 2025-11-20 | 2025-12-09 | 2025-12-10 | AL02025000000200 | AXS251027 | Flygt | Dalgıç Karıştırıcılar |  |  |  |  | 0 |  | 10500 | 0 | 0 | 10500 | 10500
951 | [10 empty] | 0 | 0 | [13 empty] | 2100 | 12600 | 0 | 10500 | 10500 | 0 | 0 | 0
807 | 2025-09-01 | Ayhan Kapan | _ | PRODSO VANA VE POMPA A.Ş. | 3069.160 | N | 00-30691600121 | NX 3069.160 SH 270 2.4kW 50Hz | 4G1,5+2x1,5 Subcab Cable 10 m. _x000D_ Outlet diameter: 50 mm_x000D_ Rating: 3*380 V. 50 Hz. Seal ring mtrl_x000D_ inner-Outer(CSb/Al2O3)- (WCCR/Al2O3) | 1350 | 2 | 2700 | SVK | 2025-09-01 | 2025-09-03 | 2025-09-01 | 2025-09-01 | 2025-09-01 | 2025-09-03 | AL02025000000103 | AXS250922 | Flygt | Dalgıç Atıksu Pompası |  |  |  |  | 0 |  | 2700 | 0 | 0 | 2700 | 1350
807 | 2025-09-01 | Ayhan Kapan | _ | PRODSO VANA VE POMPA A.Ş. | 807 05 00 | Aksesuar | 807 05 00 | S installation kit, DN50 | for 3069, standard coating | 0 | 2 | 0 | SVK | 2025-09-01 | 2025-09-03 | 2025-09-01 | 2025-09-01 | 2025-09-01 | 2025-09-03 | AL02025000000103 | AXS250922 | Flygt | Aksesuar |  | Aksesuar |  |  | 0 |  | 2700 | 0 | 0 | 0 | 0
807 | [10 empty] | 0 | 0 | [13 empty] | 540 | 3240 | 0 | 2700 | 2700 | 0 | 0 | 0
1148 | 2025-11-18 | Şura Ekşi | ACT1148 FLYGT POMPA | BAK YAPI KONYA PRESTİJ PARK TOPLU YAPI SİTESİ SİTE YÖNETİCİLİĞİ | 3069.160 | N | 00-30691600414 | NX 3069.160 SH 270 2.4kW 50Hz | 4G1,5+2x1,5 Subcab Cable 10 m. _x000D_ Outlet diameter: 50 mm_x000D_ Rating: 3*380 V. 50 Hz. | 1000 | 3 | 3000 | SVK | 2025-11-20 | 2025-11-21 | 2025-11-20 | 2025-11-20 | 2025-11-20 | 2025-11-24 | AC02025000000015 | AXS251234 | Flygt | Dalgıç Atıksu Pompası |  |  |  |  | 0 |  | 3000 | 0 | 0 | 3000 | 1000
1148 | 2025-11-18 | Şura Ekşi | ACT1148 FLYGT POMPA | BAK YAPI KONYA PRESTİJ PARK TOPLU YAPI SİTESİ SİTE YÖNETİCİLİĞİ | 806 99 00 | Aksesuar | 806 99 00 | P installation kit, DN50 | for 3069 N, D - 3/4" guide system_x000D_ Wet-well kit, Country Of Origin: SE | 0 | 3 | 0 | SVK | 2025-11-20 | 2025-11-21 | 2025-11-20 | 2025-11-20 | 2025-11-20 | 2025-11-24 | AC02025000000015 | AXS251234 | Flygt | Aksesuar |  |  |  |  | 0 |  | 3000 | 0 | 0 | 0 | 0
1148 | [10 empty] | 0 | 0 | [13 empty] | 600 | 3600 | 0 | 3000 | 3000 | 0 | 0 | 0
941 | 2025-10-01 | Ayhan Kapan | ACT941 FLYGT DALGIÇ POMPA | HİDROMETAN ÇEVRE TEKNOLOJİLERİ SAN. VE TİC. LTD.ŞTİ. | 3069.170 | M | 00-30691700122 | MP 3069.170 HT 258 1.7kW 50Hz | 4G1.5+2x1.5 Subcab cable 10 m_x000D_ Outlet Diameter : DN50 | 1450 | 2 | 2900 | SVK | 2025-10-01 | 2025-11-28 | 2025-10-08 | 2025-10-22 | 2025-11-20 | 2025-11-28 | AL32025000000003 | AXS251027 | Flygt | Dalgıç Atıksu Pompası |  |  |  |  | 0 |  | 2900 | 0 | 0 | 2900 | 1450
941 | 2025-10-01 | Ayhan Kapan | ACT941 FLYGT DALGIÇ POMPA | HİDROMETAN ÇEVRE TEKNOLOJİLERİ SAN. VE TİC. LTD.ŞTİ. | 486 55 00 | Aksesuar | 486 55 00 | Discharge connections DN50 | Country Of Origin: HU , Inlet DN 50 Outlet_x000D_ ISO-G2 Cast Iron Painted - for 3/4" guide pipe dimension | 0 | 2 | 0 | SVK | 2025-10-01 | 2025-11-28 | 2025-10-08 | 2025-10-22 | 2025-11-20 | 2025-11-28 | AL32025000000003 | AXS251027 | Flygt | Aksesuar |  | Aksesuar |  |  | 0 |  | 2900 | 0 | 0 | 0 | 0
941 | 2025-10-01 | Ayhan Kapan | ACT941 FLYGT DALGIÇ POMPA | HİDROMETAN ÇEVRE TEKNOLOJİLERİ SAN. VE TİC. LTD.ŞTİ. | 669 77 00 | Aksesuar | 669 77 00 | Upper Guide Bar Holder 3/4" | Steel Galvanized | 0 | 2 | 0 | SVK | 2025-10-01 | 2025-11-28 | 2025-10-08 | 2025-10-22 | 2025-11-20 | 2025-11-28 | AL32025000000003 | AXS251027 | Flygt | Aksesuar |  |  |  |  | 0 |  | 2900 | 0 | 0 | 0 | 0
941 | [10 empty] | 0 | 0 | [13 empty] | 580 | 3480 | 0 | 2900 | 2900 | 0 | 0 | 0
1031 | 2025-10-20 | Ayhan Kapan | ACT1031 MİKSER | PRODSO VANA VE POMPA A.Ş. | 482 01 01 | Yedek Parça | 00-4820101 | Cable Support Grip | dia:12-25mmPolyethene | 0 | 3 | 0 | SVK | 2025-10-21 | 2025-11-21 | 2025-11-13 | 2025-11-13 | 2025-11-13 | 2025-11-24 | AL02025000000176 | AXS251132 | Flygt | Yedek Parça |  |  |  |  | 0 |  | 3300 | 0 | 0 | 0 | 0
1031 | 2025-10-20 | Ayhan Kapan | ACT1031 MİKSER | PRODSO VANA VE POMPA A.Ş. | 83 45 62 | Yedek Parça | 00-834562 | Cable Holder | Dia: 11-18mm, Polyamide/SS316_x000D__x000D_ 4G1,5+2x1,5 | 0 | 9 | 0 | SVK | 2025-10-21 | 2025-11-21 | 2025-11-13 | 2025-11-13 | 2025-11-13 | 2025-11-24 | AL02025000000176 | AXS251132 | Flygt | Yedek Parça |  |  |  |  | 0 |  | 3300 | 0 | 0 | 0 | 0
1031 | 2025-10-20 | Ayhan Kapan | ACT1031 MİKSER | PRODSO VANA VE POMPA A.Ş. | 4610.410 | SR | 00-46104100676 | SR 4610.410 042113SF 0.9kW 50Hz | 4G1.5+2x1.5 Subcab cable : 10 m , 0.9kW_x000D_ Propeller: 2*13 degree. dia. 211._x000D_ Guided on 50 x 50 mm. Lifting handle | 1100 | 3 | 3300 | SVK | 2025-10-21 | 2025-11-21 | 2025-11-13 | 2025-11-13 | 2025-11-13 | 2025-11-24 | AL02025000000176 | AXS251132 | Flygt | Dalgıç Karıştırıcılar |  | AAT |  |  | 0 |  | 3300 | 0 | 0 | 3300 | 1100
1031 | [10 empty] | 0 | 0 | [13 empty] | 660 | 3960 | 0 | 3300 | 3300 | 0 | 0 | 0
849 | 2025-08-26 | Ayhan Kapan | Sayı : (05 - 50 )- 1931 / No : 91 | KAYSERİ MİMARSİNAN ORGANİZE SANAYİ BÖLGE MÜDÜRLÜĞÜ | 4620.410 | SR | 00-46204101843 | SR 4620.410 042115SF 1.5kW 50Hz | 4G1.5+2x1.5 Subcab cable - 10 m. - DOL start_x000D_ Sliding bracket for 50x50 guidebar installation_x000D_ Without jetring - 1410 RPM_x000D_ - Propeller: 2*15 deg. dia 210. | 1750 | 1 | 1750 | SVK | 2025-09-08 | 2025-09-16 | 2025-09-17 | 2025-09-16 | 2025-09-16 | 2025-09-16 | AL02025000000111 | AXS250924 | Flygt | Dalgıç Karıştırıcılar |  |  |  |  | 0 |  | 1750 | 0 | 0 | 1750 | 1750
849 | 2025-08-26 | Ayhan Kapan | Sayı : (05 - 50 )- 1931 / No : 91 | KAYSERİ MİMARSİNAN ORGANİZE SANAYİ BÖLGE MÜDÜRLÜĞÜ | 83 45 62 | Yedek Parça | 00-834562 | Cable Holder | Dia: 11-18mm, Polyamide/SS316_x000D__x000D_ 4G1,5+2x1,5 | 0 | 3 | 0 | SVK | 2025-09-08 | 2025-09-16 | 2025-09-17 | 2025-09-16 | 2025-09-16 | 2025-09-16 | AL02025000000111 | AXS250924 | Flygt | Yedek Parça |  |  |  |  | 0 |  | 1750 | 0 | 0 | 0 | 0
849 | 2025-08-26 | Ayhan Kapan | Sayı : (05 - 50 )- 1931 / No : 91 | KAYSERİ MİMARSİNAN ORGANİZE SANAYİ BÖLGE MÜDÜRLÜĞÜ | 482 01 01 | Yedek Parça | 00-4820101 | Cable Support Grip | dia:12-25mmPolyethene | 0 | 1 | 0 | SVK | 2025-09-08 | 2025-09-16 | 2025-09-17 | 2025-09-16 | 2025-09-16 | 2025-09-16 | AL02025000000111 | AXS250924 | Flygt | Yedek Parça |  |  |  |  | 0 |  | 1750 | 0 | 0 | 0 | 0
849 | [10 empty] | 0 | 0 | [13 empty] | 350 | 2100 | 0 | 1750 | 1750 | 0 | 0 | 0
925 | 2025-09-29 | Ayhan Kapan | ACT925 FLYGT DALGIÇ POMPA | İZPOM POMPA MAK. YED. PAR. MED. MLZ. VE TEM. SAN. TİC .LTD. ŞTİ. | 3069.160 | N | 00-30691600001 | NX 3069.160 MT 430 2kW 50Hz | 4G1.5+2x1.5 Subcab cable 10 m_x000D_ Outlet Diameter DN80 | 1000 | 1 | 1000 | SVK | 2025-09-29 | 2025-11-28 | 2025-10-08 | 2025-11-12 | 2025-11-13 | 2025-11-28 | AL32025000000004 | AXS251027 | Flygt | Dalgıç Atıksu Pompası |  |  |  |  | 0 |  | 1000 | 0 | 0 | 1000 | 1000
925 | [10 empty] | 0 | 0 | [13 empty] | 200 | 1200 | 0 | 1000 | 1000 | 0 | 0 | 0
777 | 2025-08-21 | Şura Ekşi | Proje No : 25-38556 | İLPA SU TEKNOLOJİLERİ TİCARET A.Ş. | 1320.181 | K | 00-13201811256 | KX 1320.181 HT 441 5.9kW 50Hz | 4G2.5+2x1.5 Subcab cable : 10 m - DOL start_x000D_ Outlet Diameter : DN100 | 2080 | 1 | 2080 | SVK | 2025-08-28 | 2025-10-24 | 2025-09-10 | 2025-10-16 | 2025-10-24 | 2025-10-24 | AL02025000000145 | AXS250922 | Steady | Dalgıç Atıksu Pompası |  |  |  |  | 0 |  | 2080 | 0 | 0 | 2080 | 2080
777 | [10 empty] | 0 | 0 | [13 empty] | 416 | 2496 | 0 | 2080 | 2080 | 0 | 0 | 0
785 | 2025-08-25 | Ayhan Kapan | ACT785 FLYGT DALGIÇ POMPA | İNEGÖL ORGANİZE SANAYİ BÖLGESİ | 3069.160 | N | 00-30691600086 | NX 3069.160 MT 430 2kW 50Hz | 4G1,5+2x1,5 Subcab cable 10 m Y for DOL start 400V w/FLS Outlet Diameter DN80_x000D_ | 1500 | 2 | 3000 | SVK | 2025-09-02 | 2026-01-08 | 2025-09-10 | 2025-10-15 | 2025-11-28 | 2026-01-08 | AL02026000000002 | AXS250922 | Flygt | Dalgıç Atıksu Pompası |  |  |  |  | 0 |  | 7400 | 0 | 0 | 3000 | 1500
785 | 2025-08-25 | Ayhan Kapan | ACT785 FLYGT DALGIÇ POMPA | İNEGÖL ORGANİZE SANAYİ BÖLGESİ | 807 19 00 | Aksesuar | 807 19 00 | P installation kit, DN80 | for Flygt 3069 N-D, 2" guide system 2 in , galvanized | 0 | 1 | 0 | SVK | 2025-09-02 | 2026-01-08 | 2025-09-10 | 2025-10-15 | 2025-11-28 | 2026-01-08 | AL02026000000002 | AXS250922 | Flygt | Aksesuar |  | Aksesuar |  |  | 0 |  | 7400 | 0 | 0 | 0 | 0
785 | 2025-08-25 | Ayhan Kapan | ACT785 FLYGT DALGIÇ POMPA | İNEGÖL ORGANİZE SANAYİ BÖLGESİ | 3127.161 | N | 00-31271613690 | NP 3127.161 MT 438 5.9kW 50Hz | 4G2,5+2x1,5 Subcab cable 10 m 400V w/FLS Outlet Diameter : DN100 | 3200 | 1 | 3200 | SVK | 2025-09-02 | 2026-01-08 | 2025-09-10 | 2025-10-15 | 2025-11-28 | 2026-01-08 | AL02026000000002 | AXS250922 | Flygt | Dalgıç Atıksu Pompası |  |  |  |  | 0 |  | 7400 | 0 | 0 | 3200 | 3200
785 | 2025-08-25 | Ayhan Kapan | ACT785 FLYGT DALGIÇ POMPA | İNEGÖL ORGANİZE SANAYİ BÖLGESİ | 3069.180 | D | 00-30691801112 | DX 3069.180 LT 410 2kW 50Hz | 4G1,5+2x1.5 Subcab cable 10 m 400V Outlet diameter DN 80 | 1200 | 1 | 1200 | SVK | 2025-09-02 | 2026-01-08 | 2025-09-10 | 2025-10-15 | 2025-11-28 | 2026-01-08 | AL02026000000002 | AXS250922 | Flygt | Dalgıç Atıksu Pompası |  |  |  |  | 0 |  | 7400 | 0 | 0 | 1200 | 1200
785 | 2025-08-25 | Ayhan Kapan | ACT785 FLYGT DALGIÇ POMPA | İNEGÖL ORGANİZE SANAYİ BÖLGESİ | 807 19 00 | Aksesuar | 807 19 00 | P installation kit, DN80 | for Flygt 3069 N-D, 2" guide system 2 in , galvanized | 0 | 2 | 0 | SVK | 2025-09-02 | 2026-01-08 | 2025-09-10 | 2025-10-15 | 2025-11-28 | 2026-01-08 | AL02026000000002 | AXS250922 | Flygt | Aksesuar |  | Aksesuar |  |  | 0 |  | 7400 | 0 | 0 | 0 | 0
785 | [10 empty] | 0 | 0 | [13 empty] | 1480 | 8880 | 0 | 7400 | 7400 | 0 | 0 | 0
713 | 2025-08-05 | Ayhan Kapan | Sip.No. M-28083 | MURATLI KARTON KAĞIT SAN. VE TİC. A.Ş. | 3085.160 | N | 00-30851600007 | NP 3085.160 MT 460 2kW 50Hz | 4G1.5+2x1.5 Subcab cable 10 m DOL start_x000D_ Outlet Diameter 80 mm | 1950 | 1 | 1950 | SVK | 2025-08-27 | 2025-11-21 | 2025-09-10 | 2025-10-16 | 2025-11-19 | 2025-11-24 | AL02025000000173 | AXS250922 | Flygt | Dalgıç Atıksu Pompası |  |  |  |  | 0 |  | 1950 | 0 | 0 | 1950 | 1950
713 | [10 empty] | 0 | 0 | [13 empty] | 390 | 2340 | 0 | 1950 | 1950 | 0 | 0 | 0
689 | 2025-07-31 | Ayhan Kapan | Sip.No: 5000046406 | BESLER GIDA VE KİMYA SANAYİ VE TİCARET A.Ş. KURTKÖY ŞUBESİ | 3102.160 | N | 00-31021602723 | NP 3102.160 MT 461 3.1kW 50Hz 70C | 4G2.5+2x1.5 Subcab cable: 10 m , 400V_x000D_ Outlet Diameter : DN100_x000D_ Warm Liquid version 70 C | 3750 | 1 | 3750 | SVK | 2025-08-05 | 2025-12-01 | 2025-08-20 | 2025-10-16 | 2025-11-20 | 2025-12-02 | AL02025000000189 | AXS250820 | Flygt | Dalgıç Atıksu Pompası |  |  |  |  | 0 |  | 3750 | 0 | 0 | 3750 | 3750
689 | [10 empty] | 0 | 0 | [13 empty] | 750 | 4500 | 0 | 3750 | 3750 | 0 | 0 | 0
1102 | 2025-11-10 | Ayhan Kapan | ACT1102 Devreye alma | HAUS SANTRİFÜJ TEKNOLOJİLERİ | Devreye Alma | Devreye Alma | Devreye Alma | Devreye Alma | Devreye Alma | 400 | 2 | 800 | SVK | 2025-11-10 | 2025-12-10 | 2025-11-10 | 2025-11-10 | 2025-11-10 | 2025-12-10 | AL02025000000202 | AXS251235 |  | Devreye Alma |  |  |  |  | 0 |  | 800 | 0 | 0 | 800 | 400
1102 | [10 empty] | 0 | 0 | [13 empty] | 160 | 960 | 0 | 800 | 800 | 0 | 0 | 0
1002 | 2025-10-14 | Ayhan Kapan | ACT1002 FLYGT DALGIÇ POMPA | ÖZ TEKNİK İNŞAAT HIRD. OTO. TAŞ. ELK. TAAH. TİC. LTD.ŞTİ. | 3069.180 | D | 00-30691801904 | DX 3069.180 LT 410 2kW 50Hz | 4G1,5+2x1.5 Subcab cable 10 m 380V _x000D_ Outlet diameter DN80 | 1500 | 2 | 3000 | SVK | 2025-10-14 | 2026-01-19 | 2025-11-07 | 2025-12-02 | 2025-12-19 | 2026-01-20 | AL02026000000016 | AXS251129 | Flygt | Dalgıç Atıksu Pompası |  |  |  |  | 0 |  | 3000 | 0 | 0 | 3000 | 1500
1002 | 2025-10-14 | Ayhan Kapan | ACT1002 FLYGT DALGIÇ POMPA | ÖZ TEKNİK İNŞAAT HIRD. OTO. TAŞ. ELK. TAAH. TİC. LTD.ŞTİ. | 807 25 00 | Aksesuar | 807 25 00 | P installation kit, DN80 | 1" guide system DN80 ANSI SS316 | 0 | 2 | 0 | SVK | 2025-10-14 | 2026-01-19 | 2025-11-07 | 2025-12-02 | 2025-12-19 | 2026-01-20 | AL02026000000016 | AXS251129 | Flygt | Aksesuar |  |  |  |  | 0 |  | 3000 | 0 | 0 | 0 | 0
1002 | [10 empty] | 0 | 0 | [13 empty] | 600 | 3600 | 0 | 3000 | 3000 | 0 | 0 | 0
1131 | 2025-11-14 | Ayhan Kapan | ACT1131 FLYGT DALGIÇ POMPA | İZPOM POMPA MAK. YED. PAR. MED. MLZ. VE TEM. SAN. TİC .LTD. ŞTİ. | 3127.350 | F | 00-31273501772 | FP 3127.350 MT 437 5.9kW 50Hz | 4G2.5+2x1.5 Subcab cable: 10 m ,380V,DOL start_x000D_ Outlet Diameter DN 100_x000D_ | 3750 | 1 | 3750 | YS | 2025-11-14 | 2025-12-06 | 2025-12-08 | 2025-12-06 | 2025-12-06 | 2025-12-06 |  | AXS251235 | Flygt | Dalgıç Atıksu Pompası |  |  |  |  | 0 |  | 8250 | 0 | 0 | 3750 | 3750
1131 | 2025-11-14 | Ayhan Kapan | ACT1131 FLYGT DALGIÇ POMPA | İZPOM POMPA MAK. YED. PAR. MED. MLZ. VE TEM. SAN. TİC .LTD. ŞTİ. | 3069.160 | N | 00-30691600121 | NX 3069.160 SH 270 2.4kW 50Hz | 4G1,5+2x1,5 Subcab Cable 10 m. _x000D_ Outlet diameter: 50 mm_x000D_ Rating: 3*380 V. 50 Hz. Seal ring mtrl_x000D_ inner-Outer(CSb/Al2O3)- (WCCR/Al2O3) | 900 | 5 | 4500 | YS | 2025-11-14 | 2025-12-06 | 2025-12-08 | 2025-12-06 | 2025-12-06 | 2025-12-06 |  | AXS251235 | Flygt | Dalgıç Atıksu Pompası |  |  |  |  | 0 |  | 8250 | 0 | 0 | 4500 | 900
1131 | [10 empty] | 0 | 0 | [13 empty] | 1650 | 9900 | 0 | 8250 | 8250 | 0 | 0 | 0
1184 | 2025-11-27 | Başak Özkan | IĞDIR AAT VFD TAMİR TEKLİFİ | IĞDIR BELEDİYESİ | Turbo Max Yedek Parça | Yedek Parça | TBKKRTT | MAX200-C080 SÜRÜCÜ KART TAMİRİ | MAX200-C080 SÜRÜVÜ (VFD) KART | 1680 | 1 | 1680 | YS | 2025-12-01 | 2026-01-02 | 2025-12-29 | 2026-01-02 | 2026-01-02 | 2026-01-02 |  | AXS251236 | TurboMax | Yedek Parça |  |  |  |  | 0 |  | 1680 | 0 | 0 | 1680 | 1680
1184 | [10 empty] | 0 | 0 | [13 empty] | 336 | 2016 | 0 | 1680 | 1680 | 0 | 0 | 0
716 | 2025-08-06 | Şura Ekşi | Üzümdalı ile Derince TM için motor ve pompa alım işi | T.C. HATAY B.B. SU VE KANALİZASYON İDARESİ GENEL MÜDRLÜĞÜ İŞLETMELER DAİRESİ BAŞKANLIĞI | Devreye Alma | Devreye Alma | Devreye Alma | Nakliye | Nakliye | 300 | 1 | 300 | SVK | 2025-12-01 | 2025-12-25 | 2025-09-26 | 2025-12-02 | 2025-12-19 | 2025-12-26 | AC02025000000019 | AXS250925 |  | Devreye Alma |  |  |  |  | 0 |  | 15000 | 0 | 0 | 300 | 300
716 | 2025-08-06 | Şura Ekşi | Üzümdalı ile Derince TM için motor ve pompa alım işi | T.C. HATAY B.B. SU VE KANALİZASYON İDARESİ GENEL MÜDRLÜĞÜ İŞLETMELER DAİRESİ BAŞKANLIĞI | 83 58 57 | MiniCAS | 00-835857 | MiniCAS II , Monitoring Relay | Monitoring Relay, Origin: LT | 130 | 1 | 130 | SVK | 2025-12-01 | 2025-12-25 | 2025-09-26 | 2025-12-02 | 2025-12-19 | 2025-12-26 | AC02025000000019 | AXS250925 | Flygt | İzleme&Kontrol |  | İzleme&Kontrol |  |  | 0 |  | 15000 | 0 | 0 | 130 | 130
716 | 2025-08-06 | Şura Ekşi | Üzümdalı ile Derince TM için motor ve pompa alım işi | T.C. HATAY B.B. SU VE KANALİZASYON İDARESİ GENEL MÜDRLÜĞÜ İŞLETMELER DAİRESİ BAŞKANLIĞI | 613 68 00 | Aksesuar | 613 68 00 | Upper Guide Bar Holder 2" | Steel Galvanized | 40 | 1 | 40 | SVK | 2025-12-01 | 2025-12-25 | 2025-09-26 | 2025-12-02 | 2025-12-19 | 2025-12-26 | AC02025000000019 | AXS250925 | Flygt | Aksesuar |  | Aksesuar |  |  | 0 |  | 15000 | 0 | 0 | 40 | 40
716 | 2025-08-06 | Şura Ekşi | Üzümdalı ile Derince TM için motor ve pompa alım işi | T.C. HATAY B.B. SU VE KANALİZASYON İDARESİ GENEL MÜDRLÜĞÜ İŞLETMELER DAİRESİ BAŞKANLIĞI | 540 13 01 | Aksesuar | 540 13 01 | Discharge connection DN100 | in/out DN100/100, Cast Iron Painted | 550 | 1 | 550 | SVK | 2025-12-01 | 2025-12-25 | 2025-09-26 | 2025-12-02 | 2025-12-19 | 2025-12-26 | AC02025000000019 | AXS250925 | Flygt | Aksesuar |  | Aksesuar |  |  | 0 |  | 15000 | 0 | 0 | 550 | 550
716 | 2025-08-06 | Şura Ekşi | Üzümdalı ile Derince TM için motor ve pompa alım işi | T.C. HATAY B.B. SU VE KANALİZASYON İDARESİ GENEL MÜDRLÜĞÜ İŞLETMELER DAİRESİ BAŞKANLIĞI | 613 68 00 | Aksesuar | 613 68 00 | Upper Guide Bar Holder 2" | Steel Galvanized | 40 | 1 | 40 | SVK | 2025-12-01 | 2025-12-25 | 2025-09-26 | 2025-12-02 | 2025-12-19 | 2025-12-26 | AC02025000000019 | AXS250925 | Flygt | Aksesuar |  | Aksesuar |  |  | 0 |  | 15000 | 0 | 0 | 40 | 40
716 | 2025-08-06 | Şura Ekşi | Üzümdalı ile Derince TM için motor ve pompa alım işi | T.C. HATAY B.B. SU VE KANALİZASYON İDARESİ GENEL MÜDRLÜĞÜ İŞLETMELER DAİRESİ BAŞKANLIĞI | 444 68 07 | Aksesuar | 444 68 07 | Discharge Connection DN in:80 DN out:80 | EN 1092-2 table 9, Cast Iron Painted for 2" guide pipe sys. | 400 | 1 | 400 | SVK | 2025-12-01 | 2025-12-25 | 2025-09-26 | 2025-12-02 | 2025-12-19 | 2025-12-26 | AC02025000000019 | AXS250925 | Flygt | Aksesuar |  | Aksesuar |  |  | 0 |  | 15000 | 0 | 0 | 400 | 400
716 | 2025-08-06 | Şura Ekşi | Üzümdalı ile Derince TM için motor ve pompa alım işi | T.C. HATAY B.B. SU VE KANALİZASYON İDARESİ GENEL MÜDRLÜĞÜ İŞLETMELER DAİRESİ BAŞKANLIĞI | 3127.161 | N | 00-31271612320 | NP 3127.161 SH 246 7.4kW 50Hz | 4G2.5+2x1.5 Subcab cable: 10 m_x000D_ Outlet Diameter : DN80 | 3100 | 1 | 3100 | SVK | 2025-12-01 | 2025-12-25 | 2025-09-26 | 2025-12-02 | 2025-12-19 | 2025-12-26 | AC02025000000019 | AXS250925 | Flygt | Dalgıç Atıksu Pompası |  |  |  |  | 0 |  | 15000 | 0 | 0 | 3100 | 3100
716 | 2025-08-06 | Şura Ekşi | Üzümdalı ile Derince TM için motor ve pompa alım işi | T.C. HATAY B.B. SU VE KANALİZASYON İDARESİ GENEL MÜDRLÜĞÜ İŞLETMELER DAİRESİ BAŞKANLIĞI | 3171.181 | N | 00-31711812006 | NP 3171.181 SH 274 22kW 50Hz | 4G6+2x1.5 Subcab cable 10 m, w/FLS, _x000D_ With cooling jacket_x000D_ Outler Diameter DN100 | 10440 | 1 | 10440 | SVK | 2025-12-01 | 2025-12-25 | 2025-09-26 | 2025-12-02 | 2025-12-19 | 2025-12-26 | AC02025000000019 | AXS250925 | Flygt | Dalgıç Atıksu Pompası |  |  |  |  | 0 |  | 15000 | 0 | 0 | 10440 | 10440
716 | [10 empty] | 0 | 0 | [13 empty] | 3000 | 18000 | 0 | 15000 | 15000 | 0 | 0 | 0
1155 | 2025-11-20 | Ayhan Kapan | ACT1155 FLYGT POMPA - MİKSER | GÜVEN ARITMA MÜH. TİC. LTD.ŞTİ. | 780 64 20 | Yedek Parça | 00-7806420 | Installation kit | 1310.181 SH DN50 , 3/4" | 100 | 4 | 400 | YS | 2025-12-03 | 2025-12-08 | 2025-12-29 | 2025-12-08 | 2025-12-08 | 2025-12-08 |  | AXS251236 | Flygt | Yedek Parça |  |  |  |  | 0 |  | 8270 | 0 | 0 | 400 | 100
1155 | 2025-11-20 | Ayhan Kapan | ACT1155 FLYGT POMPA - MİKSER | GÜVEN ARITMA MÜH. TİC. LTD.ŞTİ. | 1310.181 | K | 1310.181 | KP 1310.181 SH 264 1.4kW 50Hz | 4G1.5+2x1,5kW Subcab cable 10 m._x000D_ Outlet Diameter : DN50_x000D_ W/Sliding Bracket | 700 | 4 | 2800 | YS | 2025-12-03 | 2025-12-08 | 2025-12-29 | 2025-12-08 | 2025-12-08 | 2025-12-08 |  | AXS251236 | Steady | Dalgıç Atıksu Pompası |  |  |  |  | 0 |  | 8270 | 0 | 0 | 2800 | 700
1155 | 2025-11-20 | Ayhan Kapan | ACT1155 FLYGT POMPA - MİKSER | GÜVEN ARITMA MÜH. TİC. LTD.ŞTİ. | GDOMO7/B | Goulds | GDOMO7/B | GDOMO 7/B 0.55kW 50Hz Monofaze | 220-240V , 2850 rpm | 320 | 6 | 1920 | YS | 2025-12-03 | 2025-12-08 | 2025-12-29 | 2025-12-08 | 2025-12-08 | 2025-12-08 |  | AXS251236 | Lowara | Dalgıç Atıksu Pompası |  |  |  |  | 0 |  | 8270 | 0 | 0 | 1920 | 320
1155 | 2025-11-20 | Ayhan Kapan | ACT1155 FLYGT POMPA - MİKSER | GÜVEN ARITMA MÜH. TİC. LTD.ŞTİ. | 1310.181 | K | 1310.181 | KP 1310.181 SH 262 1.7kW 50Hz | 4G1.5+2x1,5kW Subcab cable 10 m._x000D_ Outlet Diameter : DN50_x000D_ W/Sliding Bracket | 750 | 2 | 1500 | YS | 2025-12-03 | 2025-12-08 | 2025-12-29 | 2025-12-08 | 2025-12-08 | 2025-12-08 |  | AXS251236 | Steady | Dalgıç Atıksu Pompası |  |  |  |  | 0 |  | 8270 | 0 | 0 | 1500 | 750
1155 | 2025-11-20 | Ayhan Kapan | ACT1155 FLYGT POMPA - MİKSER | GÜVEN ARITMA MÜH. TİC. LTD.ŞTİ. | 780 64 20 | Yedek Parça | 00-7806420 | Installation kit | 1310.181 SH DN50 , 3/4" | 100 | 2 | 200 | YS | 2025-12-03 | 2025-12-08 | 2025-12-29 | 2025-12-08 | 2025-12-08 | 2025-12-08 |  | AXS251236 | Flygt | Yedek Parça |  |  |  |  | 0 |  | 8270 | 0 | 0 | 200 | 100
1155 | 2025-11-20 | Ayhan Kapan | ACT1155 FLYGT POMPA - MİKSER | GÜVEN ARITMA MÜH. TİC. LTD.ŞTİ. | 4620.410 | SR | 00-46204101951 | SR 4620.410 042107SF 1.5kW 50Hz | SR 4620.410 SF Flygt 042107SF_x000D_ Stator 3-phase 50Hz 4-poles 380V Y 220V D 1,50kW . SUBCAB 4G1,5+2x1,5 : 10m _x000D_ Sliding bracketfor 50x50 guide bar_x000D_ Blade Angle : 7 degree | 1450 | 1 | 1450 | YS | 2025-12-03 | 2025-12-08 | 2025-12-29 | 2025-12-08 | 2025-12-08 | 2025-12-08 |  | AXS251236 | Flygt | Dalgıç Karıştırıcılar |  |  |  |  | 0 |  | 8270 | 0 | 0 | 1450 | 1450
1155 | [10 empty] | 0 | 0 | [13 empty] | 1654 | 9924 | 0 | 8270 | 8270 | 0 | 0 | 0
1207 | 2025-11-11 | Ayhan Kapan | PO.2025.12.0003.ALFA - MENEMEN KUM POMPASI | HANASU ÇEVRE VE ENERJİ TEKNOLOJİLERİ SAN. VE TİC. LTD.ŞTİ | 3069.060 | N | 3069.060 | NX 3069.060 MT 432 1.5kW 50Hz | 4G2.5+2x1.5 Subcab 10m_x000D_ Outlet diameter DN80 | 1550 | 1 | 1550 | YS | 2025-12-08 | 2025-12-11 | 2025-12-31 | 2025-12-11 | 2025-12-11 | 2025-12-11 |  | AXS251237 | Flygt | Dalgıç Atıksu Pompası |  |  |  |  | 0 |  | 4350 | 0 | 0 | 1550 | 1550
1207 | 2025-11-11 | Ayhan Kapan | PO.2025.12.0003.ALFA - MENEMEN KUM POMPASI | HANASU ÇEVRE VE ENERJİ TEKNOLOJİLERİ SAN. VE TİC. LTD.ŞTİ | 3069.060 | N | 3069.060 | NX 3069.060 MT 432 1.5kW 50Hz | 4G2.5+2x1.5 Subcab 10m_x000D_ Outlet diameter DN80 | 1400 | 2 | 2800 | YS | 2025-12-08 | 2025-12-11 | 2025-12-31 | 2025-12-11 | 2025-12-11 | 2025-12-11 |  | AXS251237 | Flygt | Dalgıç Atıksu Pompası |  |  |  |  | 0 |  | 4350 | 0 | 0 | 2800 | 1400
1207 | 2025-11-11 | Ayhan Kapan | PO.2025.12.0003.ALFA - MENEMEN KUM POMPASI | HANASU ÇEVRE VE ENERJİ TEKNOLOJİLERİ SAN. VE TİC. LTD.ŞTİ | 807 22 00 | Aksesuar | 807 22 00 | S installation kit, DN80 | for 3069, standard coating | 0 | 1 | 0 | YS | 2025-12-08 | 2025-12-11 | 2025-12-31 | 2025-12-11 | 2025-12-11 | 2025-12-11 |  | AXS251237 | Flygt | Aksesuar |  | Aksesuar |  |  | 0 |  | 4350 | 0 | 0 | 0 | 0
1207 | [10 empty] | 0 | 0 | [13 empty] | 870 | 5220 | 0 | 4350 | 4350 | 0 | 0 | 0
1149 | 2025-11-18 | Başak Özkan | ÜTAHYA 30 AĞUSTOS OSB AAT | KASTAMONU BELEDİYE BAŞKANLIĞI İKLİM DEĞİŞİKLİĞİ VE SIFIR ATIK MÜDÜRLÜĞÜ | Turbo Max Yedek Parça | Turbo Max Yedek Parça | TBINLETFILTER | Inlet suction filter | 700mm x 450mm x 50t_x000D_ | 84 | 60 | 5040 | YS | 2025-11-27 | 2025-12-08 | 2025-12-08 | 2025-12-08 | 2025-12-08 | 2025-12-08 |  | ATS251202 | TurboMax | Turbo Max Yedek Parça |  |  |  |  | 0 |  | 9720 | 0 | 0 | 5040 | 84
1149 | 2025-11-18 | Başak Özkan | ÜTAHYA 30 AĞUSTOS OSB AAT | KASTAMONU BELEDİYE BAŞKANLIĞI İKLİM DEĞİŞİKLİĞİ VE SIFIR ATIK MÜDÜRLÜĞÜ | Turbo Max Yedek Parça | Turbo Max Yedek Parça | TBROOMINLETFILTER | VFD Room Inlter filter(Fabric) | 600mm x 360mm x 20t | 30 | 30 | 900 | YS | 2025-11-27 | 2025-12-08 | 2025-12-08 | 2025-12-08 | 2025-12-08 | 2025-12-08 |  | ATS251202 | TurboMax | Turbo Max Yedek Parça |  |  |  |  | 0 |  | 9720 | 0 | 0 | 900 | 30
1149 | 2025-11-18 | Başak Özkan | ÜTAHYA 30 AĞUSTOS OSB AAT | KASTAMONU BELEDİYE BAŞKANLIĞI İKLİM DEĞİŞİKLİĞİ VE SIFIR ATIK MÜDÜRLÜĞÜ | Turbo Max Yedek Parça | Turbo Max Yedek Parça | TBROOMINLETFILTERM | VFD Room Inlter filter(Medium) | 600mm x 360mm x 40t | 126 | 30 | 3780 | YS | 2025-11-27 | 2025-12-08 | 2025-12-08 | 2025-12-08 | 2025-12-08 | 2025-12-08 |  | ATS251202 | TurboMax | Turbo Max Yedek Parça |  |  |  |  | 0 |  | 9720 | 0 | 0 | 3780 | 126
1149 | [10 empty] | 0 | 0 | [13 empty] | 1944 | 11664 | 0 | 9720 | 9720 | 0 | 0 | 0
1178 | 2025-11-26 | Ayhan Kapan | KOSOVA NATO PROJESİ | PLANETTEK ÇEVRE VE ARITMA TEKNOLOJİLERİ A.Ş. | 482 01 01 | Yedek Parça | 00-4820101 | Cable Support Grip | dia:12-25mmPolyethene | 0 | 1 | 0 | SVK | 2025-11-28 | 2026-01-16 | 2025-11-28 | 2025-11-28 | 2025-11-28 | 2026-01-16 | AL02026000000014 | AXS251236 | Flygt | Yedek Parça |  |  |  |  | 0 |  | 5000 | 0 | 0 | 0 | 0
1178 | 2025-11-26 | Ayhan Kapan | KOSOVA NATO PROJESİ | PLANETTEK ÇEVRE VE ARITMA TEKNOLOJİLERİ A.Ş. | 83 45 62 | Yedek Parça | 00-834562 | Cable Holder | Dia: 11-18mm, Polyamide/SS316_x000D__x000D_ 4G1,5+2x1,5 | 0 | 3 | 0 | SVK | 2025-11-28 | 2026-01-16 | 2025-11-28 | 2025-11-28 | 2025-11-28 | 2026-01-16 | AL02026000000014 | AXS251236 | Flygt | Yedek Parça |  |  |  |  | 0 |  | 5000 | 0 | 0 | 0 | 0
1178 | 2025-11-26 | Ayhan Kapan | KOSOVA NATO PROJESİ | PLANETTEK ÇEVRE VE ARITMA TEKNOLOJİLERİ A.Ş. | 3069.180 | D | 00-30691801453 | DX 3069.180 HT 251 1.7kW 50Hz | Outlet diameter: 50 mm , Rating: 3*380 V. _x000D_ 50 Hz. 1.7 kW. 10.0 m. SUBCAB 4G1,5+2x1,5 DOL start Seal ring mtrl inner-Outer(CSb/Al2O3)-_x000D_ (WCCR/Al2O3)Further specification: Thermal_x000D_ contact, Standard coating External_x000D_ | 1000 | 3 | 3000 | SVK | 2025-11-28 | 2026-01-16 | 2025-11-28 | 2025-11-28 | 2025-11-28 | 2026-01-16 | AL02026000000014 | AXS251236 | Flygt | Dalgıç Atıksu Pompası |  |  |  |  | 0 |  | 5000 | 0 | 0 | 3000 | 1000
1178 | 2025-11-26 | Ayhan Kapan | KOSOVA NATO PROJESİ | PLANETTEK ÇEVRE VE ARITMA TEKNOLOJİLERİ A.Ş. | 4620.410 | SR | 00-46204101843 | SR 4620.410 042115SF 1.5kW 50Hz | 4G1.5+2x1.5 Subcab cable - 10 m. - DOL start_x000D_ Sliding bracket for 50x50 guidebar installation_x000D_ Without jetring - 1410 RPM_x000D_ - Propeller: 2*15 deg. dia 210. | 2000 | 1 | 2000 | SVK | 2025-11-28 | 2026-01-16 | 2025-11-28 | 2025-11-28 | 2025-11-28 | 2026-01-16 | AL02026000000014 | AXS251236 | Flygt | Dalgıç Karıştırıcılar |  |  |  |  | 0 |  | 5000 | 0 | 0 | 2000 | 2000
1178 | 2025-11-26 | Ayhan Kapan | KOSOVA NATO PROJESİ | PLANETTEK ÇEVRE VE ARITMA TEKNOLOJİLERİ A.Ş. | 806 99 00 | Aksesuar | 806 99 00 | P installation kit, DN50 | for 3069 N, D - 3/4" guide system_x000D_ Wet-well kit, Country Of Origin: SE | 0 | 3 | 0 | SVK | 2025-11-28 | 2026-01-16 | 2025-11-28 | 2025-11-28 | 2025-11-28 | 2026-01-16 | AL02026000000014 | AXS251236 | Flygt | Aksesuar |  |  |  |  | 0 |  | 5000 | 0 | 0 | 0 | 0
1178 | [10 empty] | 0 | 0 | [13 empty] | 1000 | 6000 | 0 | 5000 | 5000 | 0 | 0 | 0
988 | 2025-10-08 | Şura Ekşi | PETKİM EX-PROOF POMPA - SATIN ALMA REF.NO:1556 | HAZAR ARITIM PROJE VE İNŞAAT TAAHÜT SAN. VE TİC. A.Ş. | 3069.890 | M | 00-30698900333 | MF 3069.890 HT 258 1.7kW 50Hz EX | 4G1.5+2x1.5 Subcab cable 10 m, 380V Y , w/FLS ,_x000D_ Outlet diameter 40 mm | 1850 | 2 | 3700 | YS | 2025-12-23 | 2026-01-25 | 2025-12-31 | 2026-01-25 | 2026-01-25 | 2026-01-25 |  | AXS251237 | Flygt | Dalgıç Atıksu Pompası |  |  |  |  | 0 |  | 3700 | 0 | 0 | 3700 | 1850
988 | [10 empty] | 0 | 0 | [13 empty] | 740 | 4440 | 0 | 3700 | 3700 | 0 | 0 | 0
1129 | 2025-12-13 | Ayhan Kapan | Dosya No: 2025-48761 | GAZİANTEP SU VE KANALİZASYON İDARESİ GENEL MÜDÜRLÜĞÜ | 3202.180 | N | 00-32021808743 | NP 3202.180 MT 641 22kW 50Hz | 4G6+2x1.5 Subcab cable10 m, 380V D, _x000D_ Outlet DN200 , w/Cooling jacket , w/FLS | 9200 | 2 | 18400 | YS | 2025-12-11 | 2026-01-25 | 2025-12-31 | 2026-01-25 | 2026-01-25 | 2026-01-25 |  | AXS251237 | Flygt | Dalgıç Atıksu Pompası |  |  |  |  | 0 |  | 66880 | 0 | 0 | 18400 | 9200
1129 | 2025-12-13 | Ayhan Kapan | Dosya No: 2025-48761 | GAZİANTEP SU VE KANALİZASYON İDARESİ GENEL MÜDÜRLÜĞÜ | 374 76 06 | Aksesuar | 374 76 06 | Discharge connection DN200 | in/out 200/200 mm , for 2"/3" guide pipe dimension, Cast iron , EN / ISO | 0 | 2 | 0 | YS | 2025-12-11 | 2026-01-25 | 2025-12-31 | 2026-01-25 | 2026-01-25 | 2026-01-25 |  | AXS251237 | Flygt | Aksesuar |  | Aksesuar |  |  | 0 |  | 66880 | 0 | 0 | 0 | 0
1129 | 2025-12-13 | Ayhan Kapan | Dosya No: 2025-48761 | GAZİANTEP SU VE KANALİZASYON İDARESİ GENEL MÜDÜRLÜĞÜ | 83 58 57 | MiniCAS | 00-835857 | MiniCAS II , Monitoring Relay | Monitoring Relay, Origin: LT | 130 | 2 | 260 | YS | 2025-12-11 | 2026-01-25 | 2025-12-31 | 2026-01-25 | 2026-01-25 | 2026-01-25 |  | AXS251237 | Flygt | İzleme&Kontrol |  | İzleme&Kontrol |  |  | 0 |  | 66880 | 0 | 0 | 260 | 130
1129 | 2025-12-13 | Ayhan Kapan | Dosya No: 2025-48761 | GAZİANTEP SU VE KANALİZASYON İDARESİ GENEL MÜDÜRLÜĞÜ | 3153.182 | N | 00-31531821302 | NP 3153.182 MT 433 9kW 50Hz | 4G2.5+2x1.5 Subcab cable 10 m, 380V , w/FLS_x000D_ Withot Cooling jacket , Outlet DN150 | 4000 | 4 | 16000 | YS | 2025-12-11 | 2026-01-25 | 2025-12-31 | 2026-01-25 | 2026-01-25 | 2026-01-25 |  | AXS251237 | Flygt | Dalgıç Atıksu Pompası |  |  |  |  | 0 |  | 66880 | 0 | 0 | 16000 | 4000
1129 | 2025-12-13 | Ayhan Kapan | Dosya No: 2025-48761 | GAZİANTEP SU VE KANALİZASYON İDARESİ GENEL MÜDÜRLÜĞÜ | 602 33 06 | Aksesuar | 602 33 06 | Discharge connection DN150 | in/out 140/150 mm , for 2"/3" guide pipe dimension, Cast iron , EN / ISO | 0 | 4 | 0 | YS | 2025-12-11 | 2026-01-25 | 2025-12-31 | 2026-01-25 | 2026-01-25 | 2026-01-25 |  | AXS251237 | Flygt | Aksesuar |  |  |  |  | 0 |  | 66880 | 0 | 0 | 0 | 0
1129 | 2025-12-13 | Ayhan Kapan | Dosya No: 2025-48761 | GAZİANTEP SU VE KANALİZASYON İDARESİ GENEL MÜDÜRLÜĞÜ | 4640.412 | SR | 00-46404120085 | SR 4640.412 SJ 2.5kW 50Hz 11 degree | 4G2.5+2x1.5 Subcab cable 10 m, 380V Y,_x000D_ diam. 368 mm, Blade Angle: 3*11 degree ,_x000D_ w/jet ring , Guided on 50 x 50 mm | 3260 | 3 | 9780 | YS | 2025-12-11 | 2026-01-25 | 2025-12-31 | 2026-01-25 | 2026-01-25 | 2026-01-25 |  | AXS251237 | Flygt | Dalgıç Karıştırıcılar |  |  |  |  | 0 |  | 66880 | 0 | 0 | 9780 | 3260
1129 | 2025-12-13 | Ayhan Kapan | Dosya No: 2025-48761 | GAZİANTEP SU VE KANALİZASYON İDARESİ GENEL MÜDÜRLÜĞÜ | 83 45 62 | Yedek Parça | 00-834562 | Cable Holder | Dia: 11-18mm, Polyamide/SS316_x000D__x000D_ 4G1,5+2x1,5 | 0 | 9 | 0 | YS | 2025-12-11 | 2026-01-25 | 2025-12-31 | 2026-01-25 | 2026-01-25 | 2026-01-25 |  | AXS251237 | Flygt | Yedek Parça |  |  |  |  | 0 |  | 66880 | 0 | 0 | 0 | 0
1129 | 2025-12-13 | Ayhan Kapan | Dosya No: 2025-48761 | GAZİANTEP SU VE KANALİZASYON İDARESİ GENEL MÜDÜRLÜĞÜ | SR 4670 Kızak Takımı | Aksesuar | SR 4670 Kızak Takımı | SR 4670 Kızak Takımı | Guided on 100 x 100 mm | 1160 | 2 | 2320 | YS | 2025-12-11 | 2026-01-25 | 2025-12-31 | 2026-01-25 | 2026-01-25 | 2026-01-25 |  | AXS251237 | Flygt | Aksesuar |  |  |  |  | 0 |  | 66880 | 0 | 0 | 2320 | 1160
1129 | 2025-12-13 | Ayhan Kapan | Dosya No: 2025-48761 | GAZİANTEP SU VE KANALİZASYON İDARESİ GENEL MÜDÜRLÜĞÜ | 83 58 57 | MiniCAS | 00-835857 | MiniCAS II , Monitoring Relay | Monitoring Relay, Origin: LT | 130 | 4 | 520 | YS | 2025-12-11 | 2026-01-25 | 2025-12-31 | 2026-01-25 | 2026-01-25 | 2026-01-25 |  | AXS251237 | Flygt | İzleme&Kontrol |  | İzleme&Kontrol |  |  | 0 |  | 66880 | 0 | 0 | 520 | 130
1129 | 2025-12-13 | Ayhan Kapan | Dosya No: 2025-48761 | GAZİANTEP SU VE KANALİZASYON İDARESİ GENEL MÜDÜRLÜĞÜ | 83 57 24 | Yedek Parça | 83 57 24 | Cable Support Grip | SS304 | 0 | 3 | 0 | YS | 2025-12-11 | 2026-01-25 | 2025-12-31 | 2026-01-25 | 2026-01-25 | 2026-01-25 |  | AXS251237 | Flygt | Yedek Parça |  |  |  |  | 0 |  | 66880 | 0 | 0 | 0 | 0
1129 | 2025-12-13 | Ayhan Kapan | Dosya No: 2025-48761 | GAZİANTEP SU VE KANALİZASYON İDARESİ GENEL MÜDÜRLÜĞÜ | 4670.412 | SR | 00-46704120554 | SR 4670.412 167711SJ 13kW 50Hz | SUBCAB 4G10+S(2x0,5) 10 m , 380 V D , _x000D_ Propeller: 3*11 deg. dia 766. w/Jet ring_x000D_ Guided on 100 x 100 mm._x000D_ | 9800 | 2 | 19600 | YS | 2025-12-11 | 2026-01-25 | 2025-12-31 | 2026-01-25 | 2026-01-25 | 2026-01-25 |  | AXS251237 | Flygt | Dalgıç Karıştırıcılar |  |  |  |  | 0 |  | 66880 | 0 | 0 | 19600 | 9800
1129 | 2025-12-13 | Ayhan Kapan | Dosya No: 2025-48761 | GAZİANTEP SU VE KANALİZASYON İDARESİ GENEL MÜDÜRLÜĞÜ | 83 45 63 | Yedek Parça | 00-834563 | Cable Holder Dia:19-27mm | 4G2.5+2x1.5mm - Polyamide/SS316 | 0 | 6 | 0 | YS | 2025-12-11 | 2026-01-25 | 2025-12-31 | 2026-01-25 | 2026-01-25 | 2026-01-25 |  | AXS251237 | Flygt | Yedek Parça |  |  |  |  | 0 |  | 66880 | 0 | 0 | 0 | 0
1129 | 2025-12-13 | Ayhan Kapan | Dosya No: 2025-48761 | GAZİANTEP SU VE KANALİZASYON İDARESİ GENEL MÜDÜRLÜĞÜ | 83 57 25 | Yedek Parça | 83 57 25 | Cable Support Grip | dia:24-36 mm SS 304 | 0 | 2 | 0 | YS | 2025-12-11 | 2026-01-25 | 2025-12-31 | 2026-01-25 | 2026-01-25 | 2026-01-25 |  | AXS251237 | Flygt | Yedek Parça |  |  |  |  | 0 |  | 66880 | 0 | 0 | 0 | 0
1129 | [10 empty] | 0 | 0 | [13 empty] | 13376 | 80256 | 0 | 66880 | 66880 | 0 | 0 | 0
1419 | [10 empty] | 0 | 0 | [13 empty] | 0 | 0 | 0 | 0 | 0 | 0 | 0 | 0
24 | 2025-01-15 | Ayhan Kapan | Flygt Dalgıç Pompa | ÇORLU DERİ İHTİSAS VE KARMA ORGANİZE SANAYİ BÖLGESİ | 4430.010 | SR | 00-44300108373 | SR 4430.010 4.3kW 50Hz 2*2500mm | Propeller: 2* dia 2500._x000D_ Guided on 100 x 100 mm.Rating: 3*380 V. 50 Hz. 4.3 kW. 41 rpm, 10.0 m SUBCAB 4G2,5+2x1,5_x000D_ Stator connection: Y for DOL start_x000D_ Without jetring, Propeller Code :41223250 - 470 | 12500 | 2 | 25000 | SVK | 2025-04-28 | 2025-12-02 | 2025-05-12 | 2025-07-19 | 2025-07-11 | 2025-12-03 | AL02025000000191 | AXS250510 | Flygt | Dalgıç Karıştırıcılar |  |  |  |  | 0 |  | 47000 | 0 | 0 | 25000 | 12500
24 | 2025-01-15 | Ayhan Kapan | Flygt Dalgıç Pompa | ÇORLU DERİ İHTİSAS VE KARMA ORGANİZE SANAYİ BÖLGESİ | 482 01 01 | Yedek Parça | 00-4820101 | Cable Support Grip | dia:12-25mmPolyethene | 0 | 2 | 0 | SVK | 2025-04-28 | 2025-12-02 | 2025-05-12 | 2025-07-19 | 2025-07-11 | 2025-12-03 | AL02025000000191 | AXS250510 | Flygt | Yedek Parça |  |  |  |  | 0 |  | 47000 | 0 | 0 | 0 | 0
24 | 2025-01-15 | Ayhan Kapan | Flygt Dalgıç Pompa | ÇORLU DERİ İHTİSAS VE KARMA ORGANİZE SANAYİ BÖLGESİ | 83 45 63 | Yedek Parça | 00-834563 | Cable Holder Dia:19-27mm | 4G2.5+2x1.5mm - Polyamide/SS316 | 0 | 6 | 0 | SVK | 2025-04-28 | 2025-12-02 | 2025-05-12 | 2025-07-19 | 2025-07-11 | 2025-12-03 | AL02025000000191 | AXS250510 | Flygt | Yedek Parça |  |  |  |  | 0 |  | 47000 | 0 | 0 | 0 | 0
24 | 2025-01-15 | Ayhan Kapan | Flygt Dalgıç Pompa | ÇORLU DERİ İHTİSAS VE KARMA ORGANİZE SANAYİ BÖLGESİ | 3301.180 | N | 00-33011801103 | NP 3301.180 LT 620 55kW 50Hz | 2x 11m. 4G10+S(2x0.5) Subcab cable_x000D_ Outlet Diameter : DN300_x000D_ Without cooling jacket | 22000 | 1 | 22000 | SVK | 2025-04-28 | 2025-12-02 | 2025-05-12 | 2025-07-19 | 2025-07-11 | 2025-12-03 | AL02025000000191 | AXS250510 | Flygt | Dalgıç Atıksu Pompası |  |  |  |  | 0 |  | 47000 | 0 | 0 | 22000 | 22000
24 | [10 empty] | 0 | 0 | [13 empty] | 9400 | 56400 | 0 | 47000 | 47000 | 0 | 0 | 0
1179 | 2025-11-26 | Başak Özkan | WTW BULANIKLIK ÖLÇER | GÜNEŞTOPU ELEK. TURZ. MAK. İNŞ. TAAH. SAN. VE TİC. LTD.ŞTİ. | 7600000038720 | UV Sistemleri | 7600000038720 | OptiWipe TAK Wiper Ring Assembly Ø48 | OptiWipe TAK Wiper Ring Assembly Ø48 | 50 | 24 | 1200 | SVK | 2025-11-26 | 2025-12-01 | 2025-12-08 | 2025-11-26 | 2025-11-28 | 2025-12-01 | AL02025000000186 | AXS251236 | Wedeco | UV Sistemleri |  |  |  |  | 0 |  | 1200 | 0 | 0 | 1200 | 50
1179 | [10 empty] | 0 | 0 | [13 empty] | 240 | 1440 | 0 | 1200 | 1200 | 0 | 0 | 0
1196 | 2025-12-01 | Şura Ekşi | CENGİZ ENERJİ TESİSİ | PRODSO VANA VE POMPA A.Ş. | 2660.181 | BS | 00-26601810682 | BS 2660.181 MT 226 10kW 50Hz | 380V-400V DP2=10kW Power cable x 1 SUBCAB 4G4L= 20m_x000D_ Discharge Connection DN 150Hose aluminium Starter 350_x000D_ ünitesi ile birlikte_x000D_ | 4500 | 1 | 4500 | SVK | 2025-12-01 | 2025-12-10 | 2025-12-01 | 2025-12-01 | 2025-12-01 | 2025-12-10 | AL02025000000201 | AXS251234 | Flygt | Drenaj Pompası |  |  |  |  | 0 |  | 4500 | 0 | 0 | 4500 | 4500
1196 | [10 empty] | 0 | 0 | [13 empty] | 900 | 5400 | 0 | 4500 | 4500 | 0 | 0 | 0
747 | 2025-08-14 | Şura Ekşi | APPS Havalandırma Sistemi | GÜVEN ARITMA MÜH. TİC. LTD.ŞTİ. | PPS Havalandırma | PPS | APPS.HVLS | Paket Terfi Merkezi Doğal Havalandırma Sistemi | DN150 paslanmaz çelik | 700 | 5 | 3500 | GDV | 2025-08-14 | 2025-08-14 | 2025-08-14 | 2025-08-14 | 2025-09-01 | 2025-08-14 |  | AXS250820 | PPS | PPS |  |  |  |  | 0 |  | 3500 | 0 | 0 | 3500 | 700
747 | [10 empty] | 0 | 0 | [13 empty] | 700 | 4200 | 0 | 3500 | 3500 | 0 | 0 | 0
1156 | 2025-11-20 | Ayhan Kapan | ACT1156 FLYGT DALGIÇ POMPA | BAKPİLİÇ ENTEGRE TAVUKÇULUK A.Ş | 3127.161 | N | 00-31271612998 | NP 3127.161 MT 437 5.9kW 50Hz | 4G2,5+2x1,5 Subcab 10 m , 380V , Outlet DN100 | 5500 | 1 | 5500 | YS | 2025-11-28 | 2025-12-11 | 2025-12-29 | 2025-12-11 | 2025-12-11 | 2025-12-11 |  | AXS251236 | Flygt | Dalgıç Atıksu Pompası |  |  |  |  | 0 |  | 9250 | 0 | 0 | 5500 | 5500
1156 | 2025-11-20 | Ayhan Kapan | ACT1156 FLYGT DALGIÇ POMPA | BAKPİLİÇ ENTEGRE TAVUKÇULUK A.Ş | 3102.160 | N | 00-31021600246 | NP 3102.160 SH 255 4.2kW 50Hz | 4G2,5+2x1,5 Subcab 10 m , 380V , Outlet DN 80 | 3750 | 1 | 3750 | YS | 2025-11-28 | 2025-12-11 | 2025-12-29 | 2025-12-11 | 2025-12-11 | 2025-12-11 |  | AXS251236 | Flygt | Dalgıç Atıksu Pompası |  |  |  |  | 0 |  | 9250 | 0 | 0 | 3750 | 3750
1156 | [10 empty] | 0 | 0 | [13 empty] | 1850 | 11100 | 0 | 9250 | 9250 | 0 | 0 | 0
645 | 2025-07-17 | Ayhan Kapan | Sayı :E-37549590-930-110123 | KONYA SU VE KANALİZASYON İDARESİ GENEL MÜDÜRLÜĞÜ (KOSKİ) DESTEK HİZMETLERİ DAİRESİ BAŞKANLIĞI | 3102.160 | N | 3102.160 | NT 3102.160 MT 461 3.1kW 50Hz | 4G2.5+2x1.5 Subcab 10 MT_x000D_ Outlet diameter DN100 | 3200 | 2 | 6400 | SVK | 2025-09-10 | 2025-12-24 | 2025-12-18 | 2025-12-18 | 2025-12-18 | 2025-12-29 | AC02025000000020 | AXS251236 | Flygt | Dalgıç Atıksu Pompası |  |  |  |  | 0 |  | 6400 | 0 | 0 | 6400 | 3200
645 | [10 empty] | 0 | 0 | [13 empty] | 1280 | 7680 | 0 | 6400 | 6400 | 0 | 0 | 0
1218 | 2025-12-04 | Şura Ekşi | ACT1218 FLYGT DALGIÇ POMPA | ÖZEN MENSUCAT BOYA TERBİYE İŞLETMELERİ A.Ş. | 3127.350 | F | 00-31273501782 | FP 3127.350 HT 478 4.7kW 50Hz | 4G2.5+2x1.5 Subcab 10 m. 380V_x000D_ Outlet diameter DN100 | 5000 | 1 | 5000 | YS | 2025-12-04 | 2025-12-11 | 2025-12-26 | 2025-12-11 | 2025-12-11 | 2025-12-11 |  | AXS251236 | Flygt | Dalgıç Atıksu Pompası |  |  |  |  | 0 |  | 5000 | 0 | 0 | 5000 | 5000
1218 | [10 empty] | 0 | 0 | [13 empty] | 1000 | 6000 | 0 | 5000 | 5000 | 0 | 0 | 0
1233 | 2025-12-11 | Şura Ekşi | ASKİ POMPA TALEBİ | İZPOM POMPA MAK. YED. PAR. MED. MLZ. VE TEM. SAN. TİC .LTD. ŞTİ. | 3069.160 | N | 00-30691600158 | NX 3069.160 SH 270 2.4kW 50Hz | 4G1.5+2x1,5 Subcab Cable 10m. Y for DOL start Outlet diameter: 50 mm w/ FLS , 3*380 V. | 950 | 10 | 9500 | YS | 2025-12-11 | 2025-12-12 | 2025-12-26 | 2025-12-12 | 2025-12-12 | 2025-12-12 |  | AXS251236 | Flygt | Dalgıç Atıksu Pompası |  |  |  |  | 0 |  | 9500 | 0 | 0 | 9500 | 950
1233 | 2025-12-11 | Şura Ekşi | ASKİ POMPA TALEBİ | İZPOM POMPA MAK. YED. PAR. MED. MLZ. VE TEM. SAN. TİC .LTD. ŞTİ. | 806 99 00 | Aksesuar | 806 99 00 | P installation kit, DN50 | for 3069 N, D - 3/4" guide system_x000D_ Wet-well kit, Country Of Origin: SE | 0 | 10 | 0 | YS | 2025-12-11 | 2025-12-12 | 2025-12-26 | 2025-12-12 | 2025-12-12 | 2025-12-12 |  | AXS251236 | Flygt | Aksesuar |  |  |  |  | 0 |  | 9500 | 0 | 0 | 0 | 0
1233 | [10 empty] | 0 | 0 | [13 empty] | 1900 | 11400 | 0 | 9500 | 9500 | 0 | 0 | 0
1243 | 2025-12-12 | Ayhan Kapan | ACT1243 KIZAK TAKIMI KUTU PROFİL | FENİKS ÇEVRE TEKNOLOJİLERİ İNŞAAT TAAHHÜT SAN.TİC.LTD.ŞTİ. | KP50x50304 | Aksesuar | KP50x50304 | KUTU PROFİL AISI304 50x50, 6M | KUTU PROFİL AISI304 50x50 6 METRE | 220 | 4 | 880 | SVK | 2025-12-12 | 2026-01-12 | 2025-12-31 | 2025-12-31 | 2025-12-31 | 2026-01-13 | AL02026000000007 | AXS251237 | Yerli Üretim | Aksesuar |  |  |  |  | 0 |  | 880 | 0 | 0 | 880 | 220
1243 | [10 empty] | 0 | 0 | [13 empty] | 176 | 1056 | 0 | 880 | 880 | 0 | 0 | 0
781 | 2025-08-22 | Ayhan Kapan | SİP.NO : 7361 | İSTANBUL DERİ ORGANİZE SANAYİ BÖLGESİ MÜDÜRLÜĞÜ | 3153.182 | N | 00-31531824287 | NP 3153.182 MT 432 13.5kW 50Hz | 7G2.5+2x1.5 Subcab cable 10 m, 380V, Y/D start_x000D_ Outlet Diameter : 150mm , w/FLS | 6000 | 1 | 6000 | SVK | 2025-10-07 | 2026-01-16 | 2025-11-07 | 2025-12-18 | 2025-12-29 | 2026-01-20 | AL02026000000017 | AXS251129 | Flygt | Dalgıç Atıksu Pompası |  |  |  |  | 0 |  | 6000 | 0 | 0 | 6000 | 6000
781 | [10 empty] | 0 | 0 | [13 empty] | 1200 | 7200 | 0 | 6000 | 6000 | 0 | 0 | 0
1264 | 2025-12-23 | Şura Ekşi | PPS NG SİGN BODRUM ŞANTİYESİ PAKET TERFİ MERKEZİ | NG TASARIM OTELCİLİK VE TURİZM A.Ş. | PPS.1800/4000.CTP.2P | PPS | PPS.1800/4000.CTP.2P | PPS 1800/4000mm 2 POMPALI | -1800 mm çapında 4000 mm yüksekliğinde CTP(GRP) malzemeden pompa istasyonu_x000D_ - Emniyet amaçlı paslanmaz çelik koruyucu ızgara_x000D_ - AISI304 Paslanmaz çelik merdiven_x000D_ - İstasyon girişinde giriş borusuna uygun paslanmaz çelik sepet ızgara ve giriş_x000D_ yapısına uygun penstok_x000D__x000D_ - AISI304 Borulama sistemi montaj elemanları_x000D_ - 1 adet motor kumandalı pergel vinç_x000D_ - 1 adet atıksu vantuzu_x000D_ - İstasyon içi havalandırma sistemi_x000D_ Q:1050 m3/h @ 100 Pa DN150 paslanmaz çelik boru içersine montaj ve aktif karbon | 45000 | 1 | 45000 | YS | 2025-11-17 | 2026-01-25 | 2025-11-25 | 2026-01-25 | 2026-01-25 | 2026-01-25 |  | AXS251132 | PPS | PPS |  |  |  |  | 0 |  | 45000 | 0 | 0 | 45000 | 45000
1264 | 2025-12-23 | Şura Ekşi | PPS NG SİGN BODRUM ŞANTİYESİ PAKET TERFİ MERKEZİ | NG TASARIM OTELCİLİK VE TURİZM A.Ş. | VO.1800/2000.CTP | VO | VO.1800/2000.CTP | VANA ODASI 1800/2000mm | -1800 mm çapında 2000 mm yüksekliğinde CTP(GRP) malzemeden vana odası_x000D_ - Emniyet amaçlı paslanmaz çelik koruyucu ızgara_x000D_ - AISI304 Paslanmaz çelik merdiven_x000D_ - AISI304 Borulama sistemi montaj elemanları | 0 | 1 | 0 | YS | 2025-11-17 | 2026-01-25 | 2025-11-25 | 2026-01-25 | 2026-01-25 | 2026-01-25 |  | AXS251132 | VO | PPS |  |  |  |  | 0 |  | 45000 | 0 | 0 | 0 | 0
1264 | 2025-12-23 | Şura Ekşi | PPS NG SİGN BODRUM ŞANTİYESİ PAKET TERFİ MERKEZİ | NG TASARIM OTELCİLİK VE TURİZM A.Ş. | 3153.182 | N | 00-31531825158 | NP 3153.182 SH 272 15kW 50Hz | 4G4+2x1,5 Subcab 10 m , 380V D , w/FLS,_x000D_ w/Cooling jacket_x000D_ Outlet DN80 | 0 | 2 | 0 | YS | 2025-11-17 | 2026-01-25 | 2025-11-25 | 2026-01-25 | 2026-01-25 | 2026-01-25 |  | AXS251132 | Flygt | Dalgıç Atıksu Pompası |  |  |  |  | 0 |  | 45000 | 0 | 0 | 0 | 0
1264 | 2025-12-23 | Şura Ekşi | PPS NG SİGN BODRUM ŞANTİYESİ PAKET TERFİ MERKEZİ | NG TASARIM OTELCİLİK VE TURİZM A.Ş. | 444 68 07 | Aksesuar | 444 68 07 | Discharge Connection DN in:80 DN out:80 | EN 1092-2 table 9, Cast Iron Painted for 2" guide pipe sys. | 0 | 2 | 0 | YS | 2025-11-17 | 2026-01-25 | 2025-11-25 | 2026-01-25 | 2026-01-25 | 2026-01-25 |  | AXS251132 | Flygt | Aksesuar |  | Aksesuar |  |  | 0 |  | 45000 | 0 | 0 | 0 | 0
1264 | 2025-12-23 | Şura Ekşi | PPS NG SİGN BODRUM ŞANTİYESİ PAKET TERFİ MERKEZİ | NG TASARIM OTELCİLİK VE TURİZM A.Ş. | PKP-2x15FK | Pano | PKP-2x15FK | Pompa Kumanda Panosu 2x15kW FK | 15 kW gücünde iki pompaya Frekans Konvertörü ile yol vermeye uygun hidrostatik_x000D_ basınç sensörü ile kumanda edebilen, 7" dokunmatik ekranlı, minicaslı, harici tip DKP_x000D_ sactan IP54 koruma sınıfında harici tip kumanda panosu_x000D_ | 0 | 1 | 0 | YS | 2025-11-17 | 2026-01-25 | 2025-11-25 | 2026-01-25 | 2026-01-25 | 2026-01-25 |  | AXS251132 | Pano | Pano |  |  |  |  | 0 |  | 45000 | 0 | 0 | 0 | 0
1264 | 2025-12-23 | Şura Ekşi | PPS NG SİGN BODRUM ŞANTİYESİ PAKET TERFİ MERKEZİ | NG TASARIM OTELCİLİK VE TURİZM A.Ş. | 83 58 57 | MiniCAS | 00-835857 | MiniCAS II , Monitoring Relay | Monitoring Relay, Origin: LT | 0 | 2 | 0 | YS | 2025-11-17 | 2026-01-25 | 2025-11-25 | 2026-01-25 | 2026-01-25 | 2026-01-25 |  | AXS251132 | Flygt | İzleme&Kontrol |  | İzleme&Kontrol |  |  | 0 |  | 45000 | 0 | 0 | 0 | 0
1264 | 2025-12-23 | Şura Ekşi | PPS NG SİGN BODRUM ŞANTİYESİ PAKET TERFİ MERKEZİ | NG TASARIM OTELCİLİK VE TURİZM A.Ş. | LD320 | Aksesuar | LD320 | PERGEL VİNÇ LD320 | GALVANİZ | 0 | 1 | 0 | YS | 2025-11-17 | 2026-01-25 | 2025-11-25 | 2026-01-25 | 2026-01-25 | 2026-01-25 |  | AXS251132 | Flygt | Aksesuar | Pergel Vinç |  |  |  | 0 |  | 45000 | 0 | 0 | 0 | 0
1264 | 2025-12-23 | Şura Ekşi | PPS NG SİGN BODRUM ŞANTİYESİ PAKET TERFİ MERKEZİ | NG TASARIM OTELCİLİK VE TURİZM A.Ş. | 582 88 04 | Level Regulator | 00-5828804 | ENM-10, Level Regulator, 20m | Level Regulator, 20m | 0 | 2 | 0 | YS | 2025-11-17 | 2026-01-25 | 2025-11-25 | 2026-01-25 | 2026-01-25 | 2026-01-25 |  | AXS251132 | Flygt | İzleme&Kontrol |  |  |  |  | 0 |  | 45000 | 0 | 0 | 0 | 0
1264 | 2025-12-23 | Şura Ekşi | PPS NG SİGN BODRUM ŞANTİYESİ PAKET TERFİ MERKEZİ | NG TASARIM OTELCİLİK VE TURİZM A.Ş. | 83 45 23 | Level Sensor | 83 45 23 | Level Sensor LTU601 | Range 0-10 MVP, 12m cable | 0 | 1 | 0 | YS | 2025-11-17 | 2026-01-25 | 2025-11-25 | 2026-01-25 | 2026-01-25 | 2026-01-25 |  | AXS251132 | Flygt | İzleme&Kontrol |  | Aksesuar |  |  | 0 |  | 45000 | 0 | 0 | 0 | 0
1264 | [10 empty] | 0 | 0 | [13 empty] | 9000 | 54000 | 0 | 45000 | 45000 | 0 | 0 | 0
1154 | 2025-11-19 | Şura Ekşi | ARİH/SİPARİŞ NO: 12/12/2025 - 406/BŞ | İLPA SU TEKNOLOJİLERİ TİCARET A.Ş. | 3069.170 | M | 00-30691700523 | MP 3069.170 HT 250 2.4kW 50Hz | 4G1.5+2x1.5 Subcab cable 10m 3*380V _x000D_ Outlet Diameter : 50 mm , Seal ring mtrl inner-Outer(CSb/Al2O3)-(WCCR/Al2O3) | 890 | 2 | 1780 | SVK | 2025-12-15 | 2025-12-17 | 2025-12-31 | 2025-12-15 | 2025-12-15 | 2025-12-17 | AL02025000000206 | AXS251237 | Flygt | Dalgıç Atıksu Pompası | Bina Tipi (M) |  |  |  | 0 |  | 1780 | 0 | 0 | 1780 | 890
1154 | [10 empty] | 0 | 0 | [13 empty] | 356 | 2136 | 0 | 1780 | 1780 | 0 | 0 | 0
1321 | 2026-01-26 | Şura Ekşi | TARİH/SİPARİŞ.NO :31/12/2025-414/SM | İLPA SU TEKNOLOJİLERİ TİCARET A.Ş. | 3153.182 | N | 00-31531826099 | NP 3153.182 HT 455 9kW 50Hz | SUBCAB 7G2,5+2x1,5 10 m , 380V YD , Outlet DN 100, FLS , CJ in steel | 7040 | 2 | 14080 | SVK | 2025-12-31 | 2026-01-09 | 2025-12-31 | 2026-02-05 | 2026-01-06 | 2026-01-13 | AL02026000000005 | AXS251237 | Flygt | Dalgıç Atıksu Pompası |  |  |  |  | 0 |  | 15000 | 0 | 0 | 14080 | 7040
1321 | 2026-01-26 | Şura Ekşi | TARİH/SİPARİŞ.NO :31/12/2025-414/SM | İLPA SU TEKNOLOJİLERİ TİCARET A.Ş. | 540 13 01 | Aksesuar | 540 13 01 | Discharge connection DN100 | in/out DN100/100, Cast Iron Painted | 400 | 2 | 800 | SVK | 2025-12-31 | 2026-01-09 | 2025-12-31 | 2026-02-05 | 2026-01-06 | 2026-01-13 | AL02026000000005 | AXS251237 | Flygt | Aksesuar |  | Aksesuar |  |  | 0 |  | 15000 | 0 | 0 | 800 | 400
1321 | 2026-01-26 | Şura Ekşi | TARİH/SİPARİŞ.NO :31/12/2025-414/SM | İLPA SU TEKNOLOJİLERİ TİCARET A.Ş. | 613 68 00 | Aksesuar | 613 68 00 | Upper Guide Bar Holder 2" | Steel Galvanized | 60 | 2 | 120 | SVK | 2025-12-31 | 2026-01-09 | 2025-12-31 | 2026-02-05 | 2026-01-06 | 2026-01-13 | AL02026000000005 | AXS251237 | Flygt | Aksesuar |  | Aksesuar |  |  | 0 |  | 15000 | 0 | 0 | 120 | 60
1321 | [10 empty] | 0 | 0 | [13 empty] | 3000 | 18000 | 0 | 15000 | 15000 | 0 | 0 | 0
1291 | 2025-12-24 | Ayhan Kapan | ACT1291 FLYGT DALGIÇ POMPA | KENFLE ENDÜSTRİ ÜRÜNLERİ SANAYİ VE TİCARET LİMİTED ŞİRKETİ | 4610.410 | SR | 00-46104100676 | SR 4610.410 042113SF 0.9kW 50Hz | 4G1.5+2x1.5 Subcab cable : 10 m , 0.9kW_x000D_ Propeller: 2*13 degree. dia. 211._x000D_ Guided on 50 x 50 mm. Lifting handle | 1100 | 1 | 1100 | SVK | 2025-12-25 | 2025-12-25 | 2025-12-25 | 2025-12-25 | 2025-12-25 | 2025-12-25 | AL02025000000210 | AXS251237 | Flygt | Dalgıç Karıştırıcılar |  | AAT |  |  | 0 |  | 1100 | 0 | 0 | 1100 | 1100
1291 | [10 empty] | 0 | 0 | [13 empty] | 220 | 1320 | 0 | 1100 | 1100 | 0 | 0 | 0
1152 | 2025-11-19 | Şura Ekşi | TARİH / SİPARİŞ.NO :15/12/2025- 407/BŞ | İLPA SU TEKNOLOJİLERİ TİCARET A.Ş. | 1305.180 | K | 00-13051800011 | KP 1305.180 SH 260 1.2kW 50Hz | 4G1,5+2*1,5 Subcab cable10 m , 400V_x000D_ Outlet diameter DN50_x000D_ 1305S-50W.253.S60.400/10 | 420 | 1 | 420 | YS | 2025-12-15 | 2026-01-26 | 2025-12-31 | 2026-01-26 | 2026-01-26 | 2026-01-26 |  | AXS251238 | Steady | Dalgıç Atıksu Pompası |  |  |  |  | 0 |  | 420 | 0 | 0 | 420 | 420
1152 | [10 empty] | 0 | 0 | [13 empty] | 84 | 504 | 0 | 420 | 420 | 0 | 0 | 0
1265 | 2025-12-16 | Ayhan Kapan | ACT1265 FLYGT DALGIÇ MİKSER | KOCAELİ GEBZE VI. İMES MAKİNA İHTİSAS ORGANİZE SANAYİ | 4620.410 | SR | 00-46204101843 | SR 4620.410 042115SF 1.5kW 50Hz | 4G1.5+2x1.5 Subcab cable - 10 m. - DOL start_x000D_ Sliding bracket for 50x50 guidebar installation_x000D_ Without jetring - 1410 RPM_x000D_ - Propeller: 2*15 deg. dia 210. | 1550 | 2 | 3100 | SVK | 2025-12-19 | 2026-01-16 | 2025-12-31 | 2025-12-31 | 2025-12-31 | 2026-01-16 | AC02026000000001 | AXS251237 | Flygt | Dalgıç Karıştırıcılar |  |  |  |  | 0 |  | 6400 | 0 | 0 | 3100 | 1550
1265 | 2025-12-16 | Ayhan Kapan | ACT1265 FLYGT DALGIÇ MİKSER | KOCAELİ GEBZE VI. İMES MAKİNA İHTİSAS ORGANİZE SANAYİ | 4620.410 | SR | 00-46204102221 | SR 4620.410 042118SJ 1.5kW 50Hz | 4G1.5+2x1.5 Subcab cable - 10 m. DOL start_x000D_ Sliding bracket for 50x50 guidebar installation_x000D_ Pervane Kodu:042118SJ , 2*18 degree, dai. 210_x000D_ With Jet Ring | 1650 | 2 | 3300 | SVK | 2025-12-19 | 2026-01-16 | 2025-12-31 | 2025-12-31 | 2025-12-31 | 2026-01-16 | AC02026000000001 | AXS251237 | Flygt | Dalgıç Karıştırıcılar |  |  |  |  | 0 |  | 6400 | 0 | 0 | 3300 | 1650
1265 | [10 empty] | 0 | 0 | [13 empty] | 1280 | 7680 | 0 | 6400 | 6400 | 0 | 0 | 0
1475 | [10 empty] | 0 | 0 | [13 empty] | 0 | 0 | 0 | 0 | 0 | 0 | 0 | 0
1250 | [10 empty] | 0 | 0 | [13 empty] | 0 | 0 | 0 | 0 | 0 | 0 | 0 | 0